## Planilha1
Data para os Casos | Fonte | Subsistema | Região | UF | Ponto de Conexão | Tensão (kV) | Central Geradora | Nº da Barra. | Unidades | Potência Unitária (MW) | Potência Instalada (MW) | Potência Equiv. (MW) | Qmin | Qmax | Tipo de Conexão | Leilão | CEG
OPERAÇÃO | EOL | N/NE | Interior | PI | São João do Piauí | 230 | Aura Lagoa do Barro 01 | 5040 | 9 | 3 | 27 | - | - | - | RB | LEN A-5 2014 | EOL.CV.PI.033621-1.01
OPERAÇÃO | EOL | N/NE | Interior | PI | São João do Piauí | 230 | Aura Lagoa do Barro 05 | 5040 | 8 | 3 | 24 | - | - | - | RB | LEN A-5 2014 | EOL.CV.PI.033623-8.01
OPERAÇÃO | EOL | N/NE | Interior | PI | São João do Piauí | 230 | Aura Lagoa do Barro 07 | 5040 | 9 | 3 | 27 | - | - | - | RB | LEN A-5 2014 | EOL.CV.PI.033618-1.01
OPERAÇÃO | EOL | N/NE | Interior | PI | São João do Piauí | 230 | Aura Lagoa do Barro 07 | 5040 | 1 | 6 | 6 | - | - | - | RB | LEN A-5 2014 | EOL.CV.PI.033618-1.01
OPERAÇÃO | EOL | N/NE | Interior | PI | São João do Piauí | 230 | Aura Queimada Nova 03 | 5040 | 3 | 3 | 9 | 93 | -49.544 | 49.544 | RB | LEN A-5 2014 | EOL.CV.PI.033625-4.01
OPERAÇÃO | EOL | N/NE | Litoral | RN | Touros | 230 | Dreen Cutia | 5044 | 11 | 2.1 | 23.1 | - | - | - | RB | LER 2014 | EOL.CV.RN.030701-7.01
OPERAÇÃO | EOL | N/NE | Litoral | RN | Touros | 230 | Dreen Guajiru | 5044 | 10 | 2.1 | 21 | - | - | - | RB | LER 2014 | EOL.CV.RN.030699-1.01
OPERAÇÃO | EOL | N/NE | Litoral | RN | Touros | 230 | Paraíso dos Ventos do Nordeste | 5044 | 13 | 2.1 | 27.3 | - | - | - | RB | LER 2014 | EOL.CV.RN.032355-1.01
OPERAÇÃO | EOL | N/NE | Litoral | RN | Touros | 230 | Potiguar | 5044 | 13 | 2.1 | 27.3 | 98.7 | -32.43 | 32.43 | RB | LER 2014 | EOL.CV.RN.032356-0.01
OPERAÇÃO | EOL | N/NE | Interior | BA | Morro do Chapéu II | 230 | Ventos de Santa Aurora | 5048 | 13 | 2.1 | 27.3 | - | - | - | RB | 2º LER 2015 | EOL.CV.BA.034742-6.01
OPERAÇÃO | EOL | N/NE | Interior | BA | Morro do Chapéu II | 230 | Ventos de Santa Emília | 5048 | 13 | 2.1 | 27.3 | 54.6 | -17.94 | 17.94 | RB | 2º LER 2015 | EOL.CV.BA.034717-5.01
OPERAÇÃO | EOL | N/NE | Interior | BA | Pindaí II | 69 | Caetité | 5067 | 18 | 1.68 | 30.24 | 30.24 | -14.58 | 14.58 | ICG | LEN A-3 2011 | EOL.CV.BA.030792-0.01
OPERAÇÃO | EOL | N/NE | Interior | RN | Lagoa Nova II | 69 | Calango 1 | 5075 | 15 | 2 | 30 | - | - | - | ICG | LFA 2010 | EOL.CV.RN.030511-1.01
OPERAÇÃO | EOL | N/NE | Interior | RN | Lagoa Nova II | 69 | Calango 3 | 5075 | 15 | 2 | 30 | 60 | -19.65 | 19.65 | ICG | LFA 2010 | EOL.CV.RN.030545-6.01
OPERAÇÃO | EOL | N/NE | Litoral | RN | Touros | 230 | Esperança do Nordeste | 5078 | 13 | 2.1 | 27.3 | - | - | - | RB | LER 2014 | EOL.CV.RN.032354-3.01
OPERAÇÃO | EOL | N/NE | Litoral | RN | Touros | 230 | GE Jangada | 5078 | 13 | 2.1 | 27.3 | - | - | - | RB | LER 2014 | EOL.CV.RN.030700-9.01
OPERAÇÃO | EOL | N/NE | Litoral | RN | Touros | 230 | GE Maria Helena | 5078 | 13 | 2.1 | 27.3 | - | - | - | RB | LER 2014 | EOL.CV.RN.030702-5.01
OPERAÇÃO | EOL | N/NE | Litoral | RN | Touros | 230 | São Bento do Norte III | 5078 | 11 | 2.1 | 23.1 | 105 | -34.5 | 34.5 | RB | LEN A-5 2014 | EOL.CV.RN.033643-2.01
OPERAÇÃO | EOL | N/NE | Interior | RN | Lagoa Nova II | 69 | Serra de Santana I | 5079 | 10 | 2 | 20 | - | - | - | ICG | LER 2010 | EOL.CV.RN.030625-8.01
OPERAÇÃO | EOL | N/NE | Interior | RN | Lagoa Nova II | 69 | Serra de Santana II | 5079 | 15 | 2 | 30 | 50 | -16.375 | 16.375 | ICG | LER 2010 | EOL.CV.RN.030609-6.01
OPERAÇÃO | EOL | N/NE | Litoral | RN | João Câmara III | 138 | Santa Mônica | 5124 | 14 | 2.1 | 29.4 | - | - | - | ICG | ACL | EOL.CV.RN.031427-7.01
OPERAÇÃO | EOL | N/NE | Litoral | RN | João Câmara III | 138 | Ventos de São Martinho | 5124 | 7 | 2.1 | 14.7 | 44.1 | -14.49 | 14.49 | ICG | ACL | EOL.CV.RN.031412-9.01
OPERAÇÃO | EOL | N/NE | Litoral | RN | Touros | 230 | São Bento do Norte I | 5126 | 11 | 2.1 | 23.1 | - | - | - | RB | LEN A-5 2014 | EOL.CV.RN.033640-8.01
OPERAÇÃO | EOL | N/NE | Litoral | RN | Touros | 230 | São Bento do Norte II | 5126 | 11 | 2.1 | 23.1 | - | - | - | RB | LEN A-5 2014 | EOL.CV.RN.033642-4.01
OPERAÇÃO | EOL | N/NE | Litoral | RN | Touros | 230 | São Miguel I | 5126 | 10 | 2.1 | 21 | - | - | - | RB | LEN A-5 2014 | EOL.CV.RN.033644-0.01
OPERAÇÃO | EOL | N/NE | Litoral | RN | Touros | 230 | São Miguel II | 5126 | 10 | 2.1 | 21 | - | - | - | RB | LEN A-5 2014 | EOL.CV.RN.033645-9.01
OPERAÇÃO | EOL | N/NE | Litoral | RN | Touros | 230 | São Miguel III | 5126 | 10 | 2.1 | 21 | 109.2 | -35.88 | 35.88 | RB | LEN A-5 2014 | EOL.CV.RN.033647-5.01
OPERAÇÃO | EOL | N/NE | Litoral | RN | João Câmara III | 138 | Boa Esperança I | 5127 | 14 | 2.2 | 30.8 | - | - | - | ICG | LEN A-5 2014 | EOL.CV.RN.033666-1.01
OPERAÇÃO | EOL | N/NE | Litoral | RN | João Câmara III | 138 | Cabeço Vermelho | 5127 | 13 | 2 | 26 | - | - | - | ICG | LEN A-5 2013 | EOL.CV.RN.031651-2.01
OPERAÇÃO | EOL | N/NE | Litoral | RN | João Câmara III | 138 | Cabeço Vermelho II | 5127 | 8 | 2 | 16 | 72.8 | -14.465 | 13.088 | ICG | LEN A-5 2013 | EOL.CV.RN.031665-2.01
OPERAÇÃO | UFV | N/NE | Interior | CE | Quixeré | 230 | Apodi I | 5170 | 34 | 0.971 | 33.014 | - | - | - | RB | 2º LER 2015 | UFV.RS.CE.033917-2.01
OPERAÇÃO | UFV | N/NE | Interior | CE | Quixeré | 230 | Apodi II | 5170 | 34 | 0.971 | 33.014 | - | - | - | RB | 2º LER 2015 | UFV.RS.CE.033918-0.01
OPERAÇÃO | UFV | N/NE | Interior | CE | Quixeré | 230 | Apodi III | 5170 | 34 | 0.971 | 33.014 | - | - | - | RB | 2º LER 2015 | UFV.RS.CE.033919-9.01
OPERAÇÃO | UFV | N/NE | Interior | CE | Quixeré | 230 | Apodi IV | 5170 | 34 | 0.971 | 33.014 | 132.056 | -70.72 | 70.72 | RB | 2º LER 2015 | UFV.RS.CE.033920-2.01
OPERAÇÃO | EOL | N/NE | Interior | BA | Brumado II | 230 | Cristalândia I | 5294 | 15 | 2 | 30 | - | - | - | RB | LFA 2015 | EOL.CV.BA.032081-1.01
OPERAÇÃO | EOL | N/NE | Interior | BA | Brumado II | 230 | Cristalândia II | 5294 | 15 | 2 | 30 | - | - | - | RB | LFA 2015 | EOL.CV.BA.032082-0.01
OPERAÇÃO | EOL | N/NE | Interior | BA | Brumado II | 230 | Cristalândia III | 5294 | 15 | 2 | 30 | 90 | -26.235 | 18.27 | RB | LFA 2015 | EOL.CV.BA.032083-8.01
OPERAÇÃO | UFV | N/NE | Interior | PI | Curral Novo do Piauí II | 230 | Caldeirão Grande I | 5298 | 9 | 3.437 | 30.933 | - | - | - | RB | ACL | UFV.RS.PI.031689-0.02
OPERAÇÃO | UFV | N/NE | Interior | PI | Curral Novo do Piauí II | 230 | Caldeirão Grande II | 5298 | 9 | 3.437 | 30.933 | - | - | - | RB | ACL | UFV.RS.PI.031690-3.02
OPERAÇÃO | UFV | N/NE | Interior | PI | Curral Novo do Piauí II | 230 | Caldeirão Grande III | 5298 | 9 | 3.437 | 30.933 | - | - | - | RB | ACL | UFV.RS.PI.031685-7.02
OPERAÇÃO | UFV | N/NE | Interior | PI | Curral Novo do Piauí II | 230 | Caldeirão Grande IV | 5298 | 8 | 3.437 | 27.496 | - | - | - | RB | ACL | UFV.RS.PI.031691-1.02
OPERAÇÃO | UFV | N/NE | Interior | PI | Curral Novo do Piauí II | 230 | Caldeirão Grande V | 5298 | 8 | 3.437 | 27.496 | 147.791 | -64.285 | 64.285 | RB | ACL | UFV.RS.PI.031688-1.02
OPERAÇÃO | UFV | N/NE | Litoral | RN | Mossoró II | 230 | Floresta I | 5299 | 32 | 1 | 32 | - | - | - | RB | 2º LER 2015 | UFV.RS.RN.034310-2.01
OPERAÇÃO | UFV | N/NE | Litoral | RN | Mossoró II | 230 | Floresta II | 5299 | 32 | 1 | 32 | - | - | - | RB | 2º LER 2015 | UFV.RS.RN.034309-9.01
OPERAÇÃO | UFV | N/NE | Litoral | RN | Mossoró II | 230 | Floresta III | 5299 | 22 | 1 | 22 | 86 | -21.5 | 21.5 | RB | 2º LER 2015 | UFV.RS.RN.033569-0.01
OPERAÇÃO | UFV | N/NE | Interior | PB | Coremas | 230 | Coremas I | 5315 | 16 | 1.6875 | 27 | - | - | - | RB | LER 2014 | UFV.RS.PB.032311-0.01
OPERAÇÃO | UFV | N/NE | Interior | PB | Coremas | 230 | Coremas II | 5315 | 16 | 1.6875 | 27 | 54 | -17.728 | 17.728 | RB | 1º LER 2015 | UFV.RS.PB.032926-6.01
OPERAÇÃO | EOL | N/NE | Litoral | CE | Acaraú II | 230 | Cataventos Acaraú I | 5320 | 14 | 2 | 28 | 28 | -9.17 | 9.17 | RB | ACL | EOL.CV.CE.033756-0.01
OPERAÇÃO | EOL | N/NE | Interior | PI | São João do Piauí | 230 | Aura Lagoa do Barro 02 | 5322 | 9 | 3 | 27 | - | - | - | RB | LEN A-5 2014 | EOL.CV.PI.033622-0.01
OPERAÇÃO | EOL | N/NE | Interior | PI | São João do Piauí | 230 | Aura Lagoa do Barro 03 | 5322 | 9 | 3 | 27 | - | - | - | RB | LEN A-5 2014 | EOL.CV.PI.033619-0.01
OPERAÇÃO | EOL | N/NE | Interior | PI | São João do Piauí | 230 | Aura Lagoa do Barro 03 | 5322 | 1 | 6 | 6 | - | - | - | RB | LEN A-5 2014 | EOL.CV.PI.033619-0.01
OPERAÇÃO | EOL | N/NE | Interior | PI | São João do Piauí | 230 | Aura Lagoa do Barro 04 | 5322 | 1 | 6 | 6 | - | - | - | RB | LEN A-5 2014 | EOL.CV.PI.033620-3.01
OPERAÇÃO | EOL | N/NE | Interior | PI | São João do Piauí | 230 | Aura Lagoa do Barro 04 | 5322 | 9 | 3 | 27 | - | - | - | RB | LEN A-5 2014 | EOL.CV.PI.033620-3.01
OPERAÇÃO | EOL | N/NE | Interior | PI | São João do Piauí | 230 | Aura Lagoa do Barro 06 | 5322 | 9 | 3 | 27 | 120 | -72.688 | 72.688 | RB | LEN A-5 2014 | EOL.CV.PI.033624-6.01
OPERAÇÃO | EOL | N/NE | Litoral | CE | Pecém II | 230 | Santo Antônio de Pádua | 5374 | 7 | 2 | 14 | - | - | - | RB | LEN A-3 2011 | EOL.CV.CE.030916-8.01
OPERAÇÃO | EOL | N/NE | Litoral | CE | Pecém II | 230 | São Cristovão | 5374 | 13 | 2 | 26 | - | - | - | RB | LEN A-3 2011 | EOL.CV.CE.030912-5.01
OPERAÇÃO | EOL | N/NE | Litoral | CE | Pecém II | 230 | São Jorge | 5374 | 12 | 2 | 24 | 64 | -20.96 | 20.96 | RB | LEN A-3 2011 | EOL.CV.CE.030911-7.01
OPERAÇÃO | EOL | N/NE | Litoral | CE | Russas II | 230 | Bons ventos | 5439 | 24 | 2.1 | 50.4 | - | - | - | RB | PROINFA | EOL.CV.CE.028887-0.01
OPERAÇÃO | EOL | N/NE | Litoral | CE | Russas II | 230 | Canoa Quebrada | 5439 | 28 | 2.1 | 58.8 | - | - | - | RB | PROINFA | EOL.CV.CE.028788-1.01
OPERAÇÃO | EOL | N/NE | Litoral | CE | Russas II | 230 | Enacel | 5439 | 15 | 2.1 | 31.5 | 140.7 | -44.22 | 16.75 | RB | PROINFA | EOL.CV.CE.028770-9.01
OPERAÇÃO | EOL | N/NE | Litoral | RN | Açu II | 230 | Alegria I | 5459 | 31 | 1.65 | 51.15 | - | - | - | RB | PROINFA | EOL.CV.RN.028444-0.01
OPERAÇÃO | EOL | N/NE | Litoral | RN | Açu II | 230 | Alegria II | 5459 | 61 | 1.65 | 100.65 | 151.8 | #REF! | #REF! | RB | PROINFA | EOL.CV.RN.028443-2.01
OPERAÇÃO | EOL | N/NE | Litoral | CE | Acaraú II | 230 | Praia do Morgado | 5472 | 19 | 1.5 | 28.5 | 28.5 | -9.5 | 9.5 | RB | PROINFA | EOL.CV.CE.028440-8.01
OPERAÇÃO | EOL | N/NE | Interior | PI | Chapada I | 230 | Ventos de Santo Onofre II | 5600 | 15 | 2 | 30 | - | - | - | RB | LER 2013 | EOL.CV.PI.031362-9.01
OPERAÇÃO | EOL | N/NE | Interior | PI | Chapada I | 230 | Ventos de Santa Joana II | 5600 | 15 | 2 | 30 | - | - | - | RB | LER 2013 | EOL.CV.PI.031361-0.01
OPERAÇÃO | EOL | N/NE | Interior | PI | Chapada I | 230 | Ventos de Santa Joana VIII | 5600 | 15 | 2 | 30 | 90 | -29.475 | 29.475 | RB | LER 2013 | EOL.CV.PI.031366-1.01
OPERAÇÃO | EOL | N/NE | Litoral | CE | Pecém II | 230 | Cacimbas 1 | 5612 | 7 | 2.7 | 18.9 | - | - | - | RB | LEN A-3 2015 | EOL.CV.CE.032011-0.01
OPERAÇÃO | EOL | N/NE | Litoral | CE | Pecém II | 230 | Estrela | 5612 | 11 | 2.7 | 29.7 | - | - | - | RB | LEN A-3 2015 | EOL.CV.CE.032010-2.01
OPERAÇÃO | EOL | N/NE | Litoral | CE | Pecém II | 230 | Ouro Verde | 5612 | 11 | 2.7 | 29.7 | - | - | - | RB | LEN A-3 2015 | EOL.CV.CE.032012-9.01
OPERAÇÃO | EOL | N/NE | Litoral | CE | Pecém II | 230 | Santa Mônica I | 5612 | 7 | 2.7 | 18.9 | 97.2 | -66.6 | 66.6 | RB | LEN A-3 2015 | EOL.CV.CE.032013-7.01
OPERAÇÃO | EOL | N/NE | Interior | PI | Chapada III | 230 | Ventos de Santa Joana I | 5622 | 17 | 1.7 | 28.9 | - | - | - | RB | LEN A-3 2013 | EOL.CV.PI.031581-8.01
OPERAÇÃO | EOL | N/NE | Interior | PI | Chapada III | 230 | Ventos de Santa Joana III | 5622 | 16 | 1.85 | 29.6 | - | - | - | RB | LEN A-3 2013 | EOL.CV.PI.031580-0.01
OPERAÇÃO | EOL | N/NE | Interior | PI | Chapada III | 230 | Ventos de Santa Joana IV | 5622 | 16 | 1.7 | 27.2 | - | - | - | RB | LEN A-3 2013 | EOL.CV.PI.031520-6.01
OPERAÇÃO | EOL | N/NE | Interior | PI | Chapada III | 230 | Ventos de Santo Augusto V | 5622 | 16 | 1.85 | 29.6 | 115.3 | -52.276 | 52.276 | RB | LEN A-3 2013 | EOL.CV.PI.031661-0.01
OPERAÇÃO | EOL | N/NE | Interior | PI | Curral Novo do Piauí II | 230 | Ventos de Santa Regina | 5672 | 11 | 2.7 | 29.7 | - | - | - | RB | ACL | EOL.CV.PI.031276-2.01
OPERAÇÃO | EOL | N/NE | Interior | PI | Curral Novo do Piauí II | 230 | Ventos de Santo Adriano | 5672 | 11 | 2.7 | 29.7 | - | - | - | RB | ACL | EOL.CV.PI.031271-1.01
OPERAÇÃO | EOL | N/NE | Interior | PI | Curral Novo do Piauí II | 230 | Ventos de Santo Albano | 5672 | 11 | 2.7 | 29.7 | 89.1 | -61.05 | 61.05 | RB | ACL | EOL.CV.PI.031272-0.01
OPERAÇÃO | UFV | N/NE | Litoral | CE | Aquiraz II | 69 | Steelcons Sol do Futuro I | 5702 | 24 | 1.125 | 27 | - | - | - | DIT | 2º LER 2015 | UFV.RS.CE.034745-0.02
OPERAÇÃO | UFV | N/NE | Litoral | CE | Aquiraz II | 69 | Steelcons Sol do Futuro II | 5702 | 24 | 1.125 | 27 | - | - | - | DIT | 2º LER 2015 | UFV.RS.CE.034746-9.02
OPERAÇÃO | UFV | N/NE | Litoral | CE | Aquiraz II | 69 | Steelcons Sol do Futuro III | 5702 | 24 | 1.125 | 27 | 81 | -39.312 | 39.312 | DIT | 2º LER 2015 | UFV.RS.CE.034747-7.02
OPERAÇÃO | EOL | N/NE | Interior | PE | Garanhuns II | 230 | Serra das Vacas V | 5729 | 11 | 2.3 | 25.3 | - | - | - | RB | LER 2014 | EOL.CV.PE.032360-8.01
OPERAÇÃO | EOL | N/NE | Interior | PE | Garanhuns II | 230 | Serra das Vacas VII | 5729 | 11 | 2.3 | 25.3 | 50.6 | -24.42 | 24.42 | RB | LER 2014 | EOL.CV.PE.032361-6.01
OPERAÇÃO | EOL | N/NE | Interior | BA | Sobradinho | 230 | Casa Nova II | 5744 | 14 | 2.35 | 32.9 | - | - | - | RB | LEN A-5 2013 | EOL.CV.BA.031519-2.01
OPERAÇÃO | EOL | N/NE | Interior | BA | Sobradinho | 230 | Casa Nova III | 5744 | 12 | 2.35 | 28.2 | 61.1 | -22.1 | 22.1 | RB | LEN A-5 2013 | EOL.CV.BA.031524-9.01
OPERAÇÃO | UFV | N/NE | Interior | PI | Gilbués II | 500 | São Gonçalo 1 | 5818 | 16 | 2.855 | 45.68 | - | - | - | RB | LEN A-4 2017 | UFV.RS.PI.033841-9.01
OPERAÇÃO | UFV | N/NE | Interior | PI | Gilbués II | 500 | São Gonçalo 2 | 5818 | 18 | 2.778 | 50.004 | - | - | - | RB | LEN A-4 2017 | UFV.RS.PI.033842-7.01
OPERAÇÃO | UFV | N/NE | Interior | PI | Gilbués II | 500 | São Gonçalo 22 | 5818 | 6 | 2.778 | 16.668 | - | - | - | RB | LEN A-4 2017 | UFV.RS.PI.037589-6.01
OPERAÇÃO | UFV | N/NE | Interior | PI | Gilbués II | 500 | São Gonçalo 7 | 5818 | 202 | 0.171 | 34.542 | 146.894 | 0 | 0 | RB | ACL | UFV.RS.PI.033847-8.01
OPERAÇÃO | UFV | N/NE | Interior | PE | Bom Nome | 138 | Brígida 2 | 5840 | 21 | 1.5 | 31.5 | - | - | - | DIT | LEN A-4 2017 | UFV.RS.PE.034234-3.01
OPERAÇÃO | UFV | N/NE | Interior | PE | Bom Nome | 138 | Brígida | 5840 | 21 | 1.5 | 31.5 | 63 | -32.592 | 32.592 | DIT | LEN A-4 2017 | UFV.RS.PE.034169-0.01
OPERAÇÃO | EOL | N/NE | Interior | BA | Morro do Chapéu II | 500 | Ventos de Santa Esperança 21 | 5879 | 11 | 4.2 | 46.2 | - | - | - | RB | ACL | EOL.CV.BA.034511-3.01
OPERAÇÃO | EOL | N/NE | Interior | BA | Morro do Chapéu II | 500 | Ventos de Santa Esperança 26 | 5879 | 11 | 4.2 | 46.2 | 92.4 | -36.52 | 46.31 | RB | ACL | EOL.CV.BA.034514-8.01
OPERAÇÃO | EOL | N/NE | Litoral | MA | Miranda II | 500 | Delta 6 II | 5899 | 9 | 2.7 | 24.3 | - | - | - | RB | LEN A-6 2017 | EOL.CV.MA.037967-0.01
OPERAÇÃO | EOL | N/NE | Litoral | MA | Miranda II | 500 | Delta 6 I | 5899 | 11 | 2.7 | 29.7 | - | - | - | RB | LEN A-6 2017 | EOL.CV.MA.037970-0.01
OPERAÇÃO | EOL | N/NE | Litoral | MA | Miranda II | 500 | Delta 5 II | 5899 | 10 | 2.7 | 27 | 81 | -39.3 | 39.3 | RB | LEN A-6 2017 | EOL.CV.MA.037972-7.01
OPERAÇÃO | EOL | N/NE | Interior | PB | Santa Luzia II | 500 | Chafariz 1 | 5900 | 10 | 3.465 | 34.65 | - | - | - | RB | LEN A-6 2017 | EOL.CV.PB.034639-0.01
OPERAÇÃO | EOL | N/NE | Interior | PB | Santa Luzia II | 500 | Chafariz 2 | 5900 | 10 | 3.465 | 34.65 | - | - | - | RB | LEN A-6 2017 | EOL.CV.PB.034640-3.01
OPERAÇÃO | EOL | N/NE | Interior | PB | Santa Luzia II | 500 | Chafariz 3 | 5900 | 4 | 3.465 | 13.86 | 83.16 | -34.152 | 34.152 | RB | LEN A-6 2017 | EOL.CV.PB.034642-0.01
OPERAÇÃO | EOL | N/NE | Litoral | RN | Mossoró II | 230 | Vila Acre II | 5901 | 9 | 3.465 | 31.185 | 31.185 | -12.807 | 12.807 | RB | LEN A-6 2017 | EOL.CV.RN.033753-6.01
OPERAÇÃO | EOL | N/NE | Interior | PI | São João do Piauí | 500 | Ventos de Santa Ângela 20 | 5905 | 10 | 3 | 30 | - | - | - | RB | LEN A-6 2017 | EOL.CV.PI.033024-8.01
OPERAÇÃO | EOL | N/NE | Interior | PI | São João do Piauí | 500 | Ventos de Santa Ângela 21 | 5905 | 9 | 3 | 27 | - | - | - | RB | LEN A-6 2017 | EOL.CV.PI.033025-6.01
OPERAÇÃO | EOL | N/NE | Interior | PI | São João do Piauí | 500 | Ventos de Santa Ângela 16 | 5905 | 10 | 3.15 | 31.5 | - | - | - | RB | ACL | EOL.CV.PI.033020-5.01
OPERAÇÃO | EOL | N/NE | Interior | PI | São João do Piauí | 500 | Ventos de Santa Ângela 18 | 5905 | 10 | 3.15 | 31.5 | 120 | -46.8 | 46.8 | RB | ACL | EOL.CV.PI.033022-1.01
OPERAÇÃO | EOL | N/NE | Litoral | RN | João Câmara II | 230 | Aventura II | 5913 | 5 | 4.2 | 21 | - | - | - | RB | LEN A-6 2017 | EOL.CV.RN.033002-7.01
OPERAÇÃO | EOL | N/NE | Litoral | RN | João Câmara II | 230 | Aventura III | 5913 | 6 | 4.2 | 25.2 | - | - | - | RB | LEN A-6 2017 | EOL.CV.RN.033026-4.01
OPERAÇÃO | EOL | N/NE | Litoral | RN | João Câmara II | 230 | Aventura IV | 5913 | 7 | 4.2 | 29.4 | - | - | - | RB | LEN A-6 2017 | EOL.CV.RN.037949-2.01
OPERAÇÃO | EOL | N/NE | Litoral | RN | João Câmara II | 230 | Aventura V | 5913 | 7 | 4.2 | 29.4 | 105 | -45.4 | 56.47 | RB | LEN A-6 2017 | EOL.CV.RN.037950-6.01
OPERAÇÃO | EOL | N/NE | Interior | RN | Paraíso | 138 | Santa Rosa e Mundo Novo I | 5914 | 8 | 4.2 | 33.6 | - | - | - | DIT | LEN A-6 2017 | EOL.CV.RN.035210-1.01
OPERAÇÃO | EOL | N/NE | Interior | RN | Paraíso | 138 | Santa Rosa e Mundo Novo II | 5914 | 7 | 4.2 | 29.4 | - | - | - | DIT | LEN A-6 2017 | EOL.CV.RN.035211-0.01
OPERAÇÃO | EOL | N/NE | Interior | RN | Paraíso | 138 | Santa Rosa e Mundo Novo III | 5914 | 8 | 4.2 | 33.6 | - | - | - | DIT | LEN A-6 2017 | EOL.CV.RN.035212-8.01
OPERAÇÃO | EOL | N/NE | Interior | RN | Paraíso | 138 | Santa Rosa e Mundo Novo IV | 5914 | 8 | 4.2 | 33.6 | - | - | - | DIT | LEN A-6 2017 | EOL.CV.RN.037663-9.01
OPERAÇÃO | EOL | N/NE | Interior | RN | Paraíso | 138 | Santa Rosa e Mundo Novo V | 5914 | 6 | 4.2 | 25.2 | 155.4 | -67.192 | 83.583 | DIT | LEN A-6 2017 | EOL.CV.RN.037664-7.01
OPERAÇÃO | EOL | N/NE | Litoral | RN | Açu III | 500 | Vila Ceará I | 5916 | 9 | 3.55 | 31.95 | - | - | - | RB | LEN A-6 2018 | EOL.CV.RN.036980-2.01
OPERAÇÃO | EOL | N/NE | Litoral | RN | Açu III | 500 | Vila Maranhão I | 5916 | 9 | 3.55 | 31.95 | - | - | - | RB | LEN A-6 2018 | EOL.CV.RN.038325-2.01
OPERAÇÃO | EOL | N/NE | Litoral | RN | Açu III | 500 | Vila Maranhão III | 5916 | 9 | 3.55 | 31.95 | - | - | - | RB | LEN A-6 2018 | EOL.CV.RN.038327-9.01
OPERAÇÃO | EOL | N/NE | Litoral | RN | Açu III | 500 | Vila Maranhão II | 5916 | 9 | 3.55 | 31.95 | 127.8 | -41.76 | 41.76 | RB | LEN A-6 2018 | EOL.CV.RN.038326-0.01
OPERAÇÃO | UFV | N/NE | Interior | CE | Alex | 230 | Alex I | 5935 | 9 | 3.44 | 30.96 | - | - | - | RB | LEN A-4 2018 | UFV.RS.CE.035699-9.01
OPERAÇÃO | UFV | N/NE | Interior | CE | Alex | 230 | Alex III | 5935 | 9 | 3.44 | 30.96 | - | - | - | RB | LEN A-4 2018 | UFV.RS.CE.035883-5.01
OPERAÇÃO | UFV | N/NE | Interior | CE | Alex | 230 | Alex IV | 5935 | 9 | 3.44 | 30.96 | - | - | - | RB | LEN A-4 2018 | UFV.RS.CE.035884-3.01
OPERAÇÃO | UFV | N/NE | Interior | CE | Alex | 230 | Alex V | 5935 | 9 | 3.44 | 30.96 | - | - | - | RB | LEN A-4 2018 | UFV.RS.CE.035859-2.01
OPERAÇÃO | UFV | N/NE | Interior | CE | Alex | 230 | Alex VI | 5935 | 9 | 3.44 | 30.96 | 154.8 | -70.92 | 70.92 | RB | LEN A-4 2018 | UFV.RS.CE.035860-6.01
OPERAÇÃO | UFV | N/NE | Litoral | CE | Cauípe | 230 | Lavras 1 | 5938 | 160 | 0.16875 | 27 | - | - | - | RB | LEN A-4 2018 | UFV.RS.CE.037865-8.01
OPERAÇÃO | UFV | N/NE | Litoral | CE | Cauípe | 230 | Lavras 2 | 5938 | 160 | 0.16875 | 27 | - | - | - | RB | LEN A-4 2018 | UFV.RS.CE.037866-6.01
OPERAÇÃO | UFV | N/NE | Litoral | CE | Cauípe | 230 | Lavras 3 | 5938 | 160 | 0.16875 | 27 | - | - | - | RB | LEN A-4 2018 | UFV.RS.CE.037867-4.01
OPERAÇÃO | UFV | N/NE | Litoral | CE | Cauípe | 230 | Lavras 4 | 5938 | 160 | 0.16875 | 27 | 108 | -28.8 | 28.8 | RB | LEN A-4 2018 | UFV.RS.CE.037868-2.01
OPERAÇÃO | EOL | N/NE | Interior | BA | Senhor do Bonfim II | 230 | Ventos de São Januário 01 | 5940 | 8 | 4.2 | 33.6 | - | - | - | RB | LEN A-4 2018 | EOL.CV.BA.033508-8.01
OPERAÇÃO | EOL | N/NE | Interior | BA | Senhor do Bonfim II | 230 | Ventos de São Januário 04 | 5940 | 7 | 4.2 | 29.4 | - | - | - | RB | LEN A-4 2018 | EOL.CV.BA.032641-0.01
OPERAÇÃO | EOL | N/NE | Interior | BA | Senhor do Bonfim II | 230 | Ventos de São Januário 13 | 5940 | 10 | 4.2 | 42 | - | - | - | RB | LEN A-4 2018 | EOL.CV.BA.033532-0.01
OPERAÇÃO | EOL | N/NE | Interior | BA | Senhor do Bonfim II | 230 | Ventos de São Januário 14 | 5940 | 10 | 4.2 | 42 | 147 | -63.56 | 79.065 | RB | LEN A-4 2018 | EOL.CV.BA.033533-9.01
OPERAÇÃO | UFV | N/NE | Interior | PI | São João do Piauí | 500 | ETESA 17 São João do Piauí I | 5957 | 22 | 1.462 | 32.164 | - | - | - | RB | LEN A-4 2018 | UFV.RS.PI.034785-0.01
OPERAÇÃO | UFV | N/NE | Interior | PI | São João do Piauí | 500 | ETESA 18 São João do Piauí II | 5957 | 22 | 1.462 | 32.164 | - | - | - | RB | LEN A-4 2018 | UFV.RS.PI.034786-8.01
OPERAÇÃO | UFV | N/NE | Interior | PI | São João do Piauí | 500 | ETESA 19 São João do Piauí III | 5957 | 22 | 1.462 | 32.164 | - | - | - | RB | LEN A-4 2018 | UFV.RS.PI.034787-6.01
OPERAÇÃO | UFV | N/NE | Interior | PI | São João do Piauí | 500 | ETESA 20 São João do Piauí IV | 5957 | 20 | 1.442 | 28.84 | - | - | - | RB | LEN A-4 2018 | UFV.RS.PI.034788-4.01
OPERAÇÃO | UFV | N/NE | Interior | PI | São João do Piauí | 500 | ETESA 21 São João do Piauí V | 5957 | 20 | 1.442 | 28.84 | - | - | - | RB | LEN A-4 2018 | UFV.RS.PI.034789-2.01
OPERAÇÃO | UFV | N/NE | Interior | PI | São João do Piauí | 500 | ETESA 22 São João do Piauí VI | 5957 | 22 | 1.449 | 31.878 | 186.05 | -76.608 | 76.608 | RB | LEN A-4 2018 | UFV.RS.PI.034790-6.01
OPERAÇÃO | EOL | N/NE | Litoral | RN | João Câmara III | 138 | São Domingos | 5968 | 12 | 2.1 | 25.2 | - | - | - | ICG | ACL | EOL.CV.RN.032215-6.01
OPERAÇÃO | EOL | N/NE | Litoral | RN | João Câmara III | 138 | Ventos de São Benedito | 5968 | 6 | 2.1 | 12.6 | 37.8 | -12.42 | 12.42 | ICG | ACL | EOL.CV.RN.031373-4.01
OPERAÇÃO | EOL | N/NE | Interior | BA | Pindaí II | 69 | Caititu | 5985 | 12 | 1.85 | 22.2 | - | - | - | ICG | LER 2011 | EOL.CV.BA.030739-4.01
OPERAÇÃO | EOL | N/NE | Interior | BA | Pindaí II | 69 | Coqueirinho | 5985 | 16 | 1.85 | 29.6 | 51.8 | -24.92 | 24.92 | ICG | LER 2011 | EOL.CV.BA.030738-6.01
OPERAÇÃO | EOL | N/NE | Litoral | RN | João Câmara III | 138 | Campo dos Ventos I | 5999 | 12 | 2.1 | 25.2 | - | - | - | ICG | ACL | EOL.CV.RN.031072-7.01
OPERAÇÃO | EOL | N/NE | Litoral | RN | João Câmara III | 138 | Campo dos Ventos III | 5999 | 12 | 2.1 | 25.2 | 50.4 | -16.56 | 16.56 | ICG | ACL | EOL.CV.RN.031071-9.01
OPERAÇÃO | EOL | N/NE | Interior | PE | Garanhuns II | 230 | Ventos de São Clemente 1 | 6014 | 17 | 1.715 | 29.155 | - | - | - | RB | LEN A-3 2014 | EOL.CV.PE.031818-3.01
OPERAÇÃO | EOL | N/NE | Interior | PE | Garanhuns II | 230 | Ventos de São Clemente 3 | 6014 | 17 | 1.715 | 29.155 | - | - | - | RB | LEN A-3 2014 | EOL.CV.PE.031820-5.01
OPERAÇÃO | EOL | N/NE | Interior | PE | Garanhuns II | 230 | Ventos de São Clemente 4 | 6014 | 17 | 1.715 | 29.155 | - | - | - | RB | LEN A-3 2014 | EOL.CV.PE.031821-3.01
OPERAÇÃO | EOL | N/NE | Interior | PE | Garanhuns II | 230 | Ventos de São Clemente 6 | 6014 | 15 | 1.715 | 25.725 | 113.19 | -54.78 | 54.78 | RB | LEN A-3 2014 | EOL.CV.PE.031823-0.01
OPERAÇÃO | EOL | N/NE | Interior | CE | Ibiapina II | 69 | Malhadinha 1 | 6016 | 11 | 2.1 | 23.1 | 23.1 | -7.59 | 7.59 | ICG | LER 2011 | EOL.CV.CE.030841-2.01
OPERAÇÃO | EOL | N/NE | Interior | PI | Curral Novo do Piauí II | 230 | Ventos de Santa Angelina | 6019 | 11 | 2.7 | 29.7 | - | - | - | RB | ACL | EOL.CV.PI.031275-4.01
OPERAÇÃO | EOL | N/NE | Interior | PI | Curral Novo do Piauí II | 230 | Ventos de Santa Bárbara | 6019 | 11 | 2.7 | 29.7 | - | - | - | RB | ACL | EOL.CV.PI.031274-6.01
OPERAÇÃO | EOL | N/NE | Interior | PI | Curral Novo do Piauí II | 230 | Ventos de Santa Edwiges | 6019 | 11 | 2.7 | 29.7 | - | - | - | RB | ACL | EOL.CV.PI.031270-3.01
OPERAÇÃO | EOL | N/NE | Interior | PI | Curral Novo do Piauí II | 230 | Ventos de Santa Fátima | 6019 | 11 | 2.7 | 29.7 | 118.8 | -81.4 | 81.4 | RB | ACL | EOL.CV.PI.031273-8.01
OPERAÇÃO | EOL | N/NE | Interior | PE | Garanhuns II | 230 | Ventos de São Clemente 2 | 6020 | 17 | 1.715 | 29.155 | - | - | - | RB | LEN A-3 2014 | EOL.CV.PE.031819-1.01
OPERAÇÃO | EOL | N/NE | Interior | PE | Garanhuns II | 230 | Ventos de São Clemente 5 | 6020 | 17 | 1.715 | 29.155 | - | - | - | RB | LEN A-3 2014 | EOL.CV.PE.031822-1.01
OPERAÇÃO | EOL | N/NE | Interior | PE | Garanhuns II | 230 | Ventos de São Clemente 7 | 6020 | 14 | 1.715 | 24.01 | - | - | - | RB | LEN A-3 2014 | EOL.CV.PE.031824-8.01
OPERAÇÃO | EOL | N/NE | Interior | PE | Garanhuns II | 230 | Ventos de São Clemente 8 | 6020 | 12 | 1.715 | 20.58 | 102.9 | -49.8 | 49.8 | RB | LEN A-3 2014 | EOL.CV.PE.031825-6.01
OPERAÇÃO | EOL | N/NE | Litoral | RN | Açu II | 138 | Mangue Seco 1 | 6030 | 13 | 2 | 26 | 26 | -12.48 | 14.3 | Dist | LER 2009 | EOL.CV.RN.030285-6.01
OPERAÇÃO | EOL | N/NE | Litoral | RN | Açu II | 230 | Miassaba 3 | 6031 | 41 | 1.67 | 68.47 | 68.47 | -44.69 | 3.321 | RB | LER 2009 | EOL.CV.RN.030339-9.01
OPERAÇÃO | EOL | N/NE | Litoral | RN | Açu II | 230 | Rei dos Ventos 1 | 6035 | 35 | 1.67 | 58.45 | 58.45 | -19.215 | 19.215 | RB | LER 2009 | EOL.CV.RN.030416-6.01
OPERAÇÃO | EOL | N/NE | Litoral | RN | Açu II | 230 | Rei dos Ventos 3 | 6036 | 36 | 1.67 | 60.12 | 60.12 | -20.304 | 20.304 | RB | LER 2009 | EOL.CV.RN.030417-4.01
OPERAÇÃO | EOL | N/NE | Litoral | CE | Sobral III | 230 | Praia Formosa | 6037 | 50 | 2.1 | 105 | 105 | -33 | 12.5 | RB | PROINFA | EOL.CV.CE.028631-1.01
OPERAÇÃO | EOL | N/NE | Litoral | CE | Sobral III | 230 | Eólica Icaraizinho | 6038 | 26 | 2.1 | 54.6 | 54.6 | -17.16 | 6.5 | RB | PROINFA | EOL.CV.CE.028699-0.01
OPERAÇÃO | EOL | N/NE | Litoral | RN | Mossoró II | 230 | Areia Branca | 6042 | 9 | 2.1 | 18.9 | - | - | - | RB | LER 2009 | EOL.CV.RN.030340-2.01
OPERAÇÃO | EOL | N/NE | Litoral | RN | Mossoró II | 230 | Areia Branca | 6042 | 4 | 2.1 | 8.4 | 27.3 | -15.396 | 12.116 | RB | LER 2009 | EOL.CV.RN.030340-2.01
OPERAÇÃO | EOL | N/NE | Litoral | RN | Mossoró II | 230 | Mar e Terra | 6043 | 6 | 2.1 | 12.6 | - | - | - | RB | LER 2009 | EOL.CV.RN.030389-5.01
OPERAÇÃO | EOL | N/NE | Litoral | RN | Mossoró II | 230 | Mar e Terra | 6043 | 5 | 2.1 | 10.5 | 23.1 | -13.54 | 8.62 | RB | LER 2009 | EOL.CV.RN.030389-5.01
OPERAÇÃO | EOL | N/NE | Interior | CE | Ibiapina II | 69 | Vento Formoso | 6051 | 15 | 1.69 | 25.35 | - | - | - | ICG | LFA 2010 | EOL.CV.CE.030595-2.01
OPERAÇÃO | EOL | N/NE | Interior | CE | Ibiapina II | 69 | Ventos de Tianguá | 6051 | 15 | 1.69 | 25.35 | - | - | - | ICG | LFA 2010 | EOL.CV.CE.030585-5.01
OPERAÇÃO | EOL | N/NE | Interior | CE | Ibiapina II | 69 | Ventos do Morro do Chapéu | 6051 | 15 | 1.69 | 25.35 | 76.05 | -36.45 | 36.45 | ICG | LFA 2010 | EOL.CV.CE.030582-0.01
OPERAÇÃO | EOL | N/NE | Litoral | RN | João Câmara III | 138 | Parque Eólico Cabeço Preto III | 6052 | 13 | 2 | 26 | - | - | - | ICG | LEN A-5 2011 | EOL.CV.RN.031015-8.01
OPERAÇÃO | EOL | N/NE | Litoral | RN | João Câmara III | 138 | Parque Eólico Cabeço Preto V | 6052 | 13 | 2 | 26 | - | - | - | ICG | LEN A-5 2011 | EOL.CV.RN.030876-5.01
OPERAÇÃO | EOL | N/NE | Litoral | RN | João Câmara III | 138 | Parque Eólico Cabeço Preto VI | 6052 | 9 | 2 | 18 | 70 | -20.405 | 14.21 | ICG | LEN A-5 2011 | EOL.CV.RN.030900-1.01
OPERAÇÃO | EOL | N/NE | Litoral | CE | Russas II | 230 | Jandaia | 6053 | 9 | 3 | 27 | - | - | - | RB | LEN A-5 2011 | EOL.CV.CE.030929-0.01
OPERAÇÃO | EOL | N/NE | Litoral | CE | Russas II | 230 | São Clemente | 6053 | 5 | 3 | 15 | - | - | - | RB | LEN A-5 2011 | EOL.CV.CE.030927-3.01
OPERAÇÃO | EOL | N/NE | Litoral | CE | Russas II | 230 | São Januário | 6053 | 7 | 3 | 21 | 63 | -25.2 | 25.2 | RB | LEN A-5 2011 | EOL.CV.CE.030921-4.01
OPERAÇÃO | EOL | N/NE | Litoral | RN | Mossoró II | 230 | Caiçara I | 6057 | 9 | 3 | 27 | - | - | - | RB | LEN A-5 2011 | EOL.CV.RN.030895-1.02
OPERAÇÃO | EOL | N/NE | Litoral | RN | Mossoró II | 230 | Caiçara II | 6057 | 6 | 3 | 18 | - | - | - | RB | LEN A-5 2011 | EOL.CV.RN.030915-0.02
OPERAÇÃO | EOL | N/NE | Litoral | RN | Mossoró II | 230 | Junco I | 6057 | 8 | 3 | 24 | - | - | - | RB | LEN A-5 2011 | EOL.CV.RN.030902-8.02
OPERAÇÃO | EOL | N/NE | Litoral | RN | Mossoró II | 230 | Junco II | 6057 | 8 | 3 | 24 | 93 | -37.2 | 37.2 | RB | LEN A-5 2011 | EOL.CV.RN.030914-1.02
OPERAÇÃO | EOL | N/NE | Interior | RN | Lagoa Nova II | 69 | Calango 6 | 6065 | 15 | 2 | 30 | - | - | - | ICG | LEN A-3 2014 | EOL.CV.RN.031812-4.01
OPERAÇÃO | EOL | N/NE | Interior | RN | Lagoa Nova II | 69 | Santana I | 6065 | 15 | 2 | 30 | - | - | - | ICG | LEN A-3 2014 | EOL.CV.RN.031810-8.01
OPERAÇÃO | EOL | N/NE | Interior | RN | Lagoa Nova II | 69 | Santana II | 6065 | 12 | 2 | 24 | 84 | -27.51 | 27.51 | ICG | LEN A-3 2014 | EOL.CV.RN.031811-6.01
OPERAÇÃO | EOL | N/NE | Litoral | CE | Acaraú II | 230 | Itarema IX | 6066 | 10 | 3 | 30 | - | - | - | RB | LEN A-3 2014 | EOL.CV.CE.031814-0.01
OPERAÇÃO | EOL | N/NE | Litoral | CE | Acaraú II | 230 | Itarema VI | 6066 | 8 | 3 | 24 | - | - | - | RB | LEN A-3 2014 | EOL.CV.CE.031815-9.01
OPERAÇÃO | EOL | N/NE | Litoral | CE | Acaraú II | 230 | Itarema VII | 6066 | 7 | 3 | 21 | - | - | - | RB | LEN A-3 2014 | EOL.CV.CE.031816-7.01
OPERAÇÃO | EOL | N/NE | Litoral | CE | Acaraú II | 230 | Itarema VIII | 6066 | 7 | 3 | 21 | 96 | -38.4 | 38.4 | RB | LEN A-3 2014 | EOL.CV.CE.031817-5.01
OPERAÇÃO | EOL | N/NE | Interior | BA | Ourolândia II | 230 | Umburanas 16 | 6068 | 10 | 2.5 | 25 | - | - | - | RB | ACL | EOL.CV.BA.031755-1.01
OPERAÇÃO | EOL | N/NE | Interior | BA | Ourolândia II | 230 | Umburanas 17 | 6068 | 9 | 2.5 | 22.5 | - | - | - | RB | LEN A-5 2014 | EOL.CV.BA.033634-3.01
OPERAÇÃO | EOL | N/NE | Interior | BA | Ourolândia II | 230 | Umburanas 18 | 6068 | 3 | 2.5 | 7.5 | - | - | - | RB | ACL | EOL.CV.BA.031756-0.01
OPERAÇÃO | EOL | N/NE | Interior | BA | Ourolândia II | 230 | Umburanas 21 | 6068 | 9 | 2.5 | 22.5 | - | - | - | RB | LEN A-5 2014 | EOL.CV.BA.033636-0.01
OPERAÇÃO | EOL | N/NE | Interior | BA | Ourolândia II | 230 | Umburanas 23 | 6068 | 6 | 2.5 | 15 | - | - | - | RB | LEN A-5 2014 | EOL.CV.BA.033637-8.01
OPERAÇÃO | EOL | N/NE | Interior | BA | Ourolândia II | 230 | Umburanas 8 | 6068 | 10 | 2.5 | 25 | 117.5 | -56.87 | 56.87 | RB | ACL | EOL.CV.BA.031832-9.01
OPERAÇÃO | EOL | N/NE | Interior | BA | Gentio do Ouro II | 230 | Laranjeiras III | 6072 | 10 | 2.5 | 25 | - | - | - | RB | LEN A-5 2014 | EOL.CV.BA.033626-2.01
OPERAÇÃO | EOL | N/NE | Interior | BA | Gentio do Ouro II | 230 | Laranjeiras IX | 6072 | 10 | 2.5 | 25 | 50 | -24 | 24 | RB | LEN A-5 2014 | EOL.CV.BA.033627-0.01
OPERAÇÃO | EOL | N/NE | Interior | BA | Ourolândia II | 230 | Campo Largo II | 6073 | 11 | 2.7 | 29.7 | - | - | - | RB | ACL | EOL.CV.BA.034633-0.01
OPERAÇÃO | EOL | N/NE | Interior | BA | Ourolândia II | 230 | Campo Largo V | 6073 | 11 | 2.7 | 29.7 | - | - | - | RB | LEN A-5 2014 | EOL.CV.BA.033630-0.01
OPERAÇÃO | EOL | N/NE | Interior | BA | Ourolândia II | 230 | Campo Largo VI | 6073 | 11 | 2.7 | 29.7 | - | - | - | RB | LEN A-5 2014 | EOL.CV.BA.033631-9.01
OPERAÇÃO | EOL | N/NE | Interior | BA | Ourolândia II | 230 | Campo Largo XV | 6073 | 11 | 2.7 | 29.7 | - | - | - | RB | ACL | EOL.CV.BA.034636-5.01
OPERAÇÃO | EOL | N/NE | Interior | BA | Ourolândia II | 230 | Campo Largo XVIII | 6073 | 11 | 2.7 | 29.7 | - | - | - | RB | ACL | EOL.CV.BA.034643-8.01
OPERAÇÃO | EOL | N/NE | Interior | BA | Ourolândia II | 230 | Campo Largo XXI | 6073 | 11 | 2.7 | 29.7 | 178.2 | -122.1 | 122.1 | RB | LEN A-5 2014 | EOL.CV.BA.033633-5.01
OPERAÇÃO | EOL | N/NE | Interior | BA | Morro do Chapéu II | 230 | Boa Vista da Lagoinha | 6074 | 15 | 2 | 30 | - | - | - | RB | ACL | EOL.CV.BA.032759-0.01
OPERAÇÃO | EOL | N/NE | Interior | BA | Morro do Chapéu II | 230 | Ventos da Santa Dulce | 6074 | 14 | 2 | 28 | - | - | - | RB | LEN A-5 2014 | EOL.CV.BA.033648-3.01
OPERAÇÃO | EOL | N/NE | Interior | BA | Morro do Chapéu II | 230 | Ventos do Santo Abraão | 6074 | 14 | 2 | 28 | 86 | -25.069 | 17.458 | RB | ACL | EOL.CV.BA.032884-7.01
OPERAÇÃO | UFV | N/NE | Interior | BA | Bom Jesus da Lapa | 69 | BJL 11 | 6084 | 20 | 1 | 20 | - | - | - | DIT | 1º LER 2015 | UFV.RS.BA.034153-3.01
OPERAÇÃO | UFV | N/NE | Interior | BA | Bom Jesus da Lapa | 69 | BJL 4 | 6084 | 20 | 1 | 20 | 40 | -13.2 | 11.2 | DIT | 2º LER 2015 | UFV.RS.BA.034158-4.01
OPERAÇÃO | UFV | N/NE | Interior | BA | Bom Jesus da Lapa | 69 | Bom Jesus da Lapa I | 6090 | 32 | 0.9375 | 30 | - | - | - | DIT | 1º LER 2015 | UFV.RS.BA.032892-8.01
OPERAÇÃO | UFV | N/NE | Interior | BA | Bom Jesus da Lapa | 69 | Bom Jesus da Lapa II | 6090 | 32 | 0.9375 | 30 | 60 | -26.496 | 26.496 | DIT | 1º LER 2015 | UFV.RS.BA.032893-6.01
OPERAÇÃO | UFV | N/NE | Interior | BA | Tabocas do Brejo Velho | 230 | Horizonte MP 1 | 6102 | 7 | 4.2 | 29.4 | - | - | - | RB | 1º LER 2015 | UFV.RS.BA.033757-9.01
OPERAÇÃO | UFV | N/NE | Interior | BA | Tabocas do Brejo Velho | 230 | Horizonte MP 11 | 6102 | 7 | 4.2 | 29.4 | - | - | - | RB | 1º LER 2015 | UFV.RS.BA.033777-3.01
OPERAÇÃO | UFV | N/NE | Interior | BA | Tabocas do Brejo Velho | 230 | Horizonte MP 2 | 6102 | 5 | 4.2 | 21 | 79.8 | -47.69 | 47.69 | RB | 1º LER 2015 | UFV.RS.BA.033759-5.01
OPERAÇÃO | EOL | N/NE | Litoral | RN | Touros | 69 | Carnaúbas | 6105 | 9 | 3 | 27 | - | - | - | ICG | LER 2011 | EOL.CV.RN.030831-5.01
OPERAÇÃO | EOL | N/NE | Litoral | RN | Touros | 69 | Reduto | 6105 | 9 | 3 | 27 | - | - | - | ICG | LER 2011 | EOL.CV.RN.030843-9.01
OPERAÇÃO | EOL | N/NE | Litoral | RN | Touros | 69 | Santo Cristo | 6105 | 9 | 3 | 27 | - | - | - | ICG | LER 2011 | EOL.CV.RN.030849-8.01
OPERAÇÃO | EOL | N/NE | Litoral | RN | Touros | 69 | São João | 6105 | 9 | 3 | 27 | 108 | -43.2 | 43.2 | ICG | LER 2011 | EOL.CV.RN.030804-8.01
OPERAÇÃO | EOL | N/NE | Litoral | CE | Russas II | 230 | Goiabeira | 6106 | 11 | 2.1 | 23.1 | - | - | - | RB | LEN A-5 2011 | EOL.CV.CE.030920-6.01
OPERAÇÃO | EOL | N/NE | Litoral | CE | Russas II | 230 | Pitombeira | 6106 | 13 | 2.1 | 27.3 | - | - | - | RB | LEN A-5 2011 | EOL.CV.CE.030926-5.01
OPERAÇÃO | EOL | N/NE | Litoral | CE | Russas II | 230 | Santa Catarina | 6106 | 9 | 2.1 | 18.9 | - | - | - | RB | LEN A-5 2011 | EOL.CV.CE.030924-9.01
OPERAÇÃO | EOL | N/NE | Litoral | CE | Russas II | 230 | Ubatuba | 6106 | 6 | 2.1 | 12.6 | - | - | - | RB | LEN A-5 2011 | EOL.CV.CE.030918-4.01
OPERAÇÃO | EOL | N/NE | Litoral | CE | Russas II | 230 | Ventos de Horizonte | 6106 | 8 | 2.1 | 16.8 | 98.7 | -32.43 | 32.43 | RB | LEN A-5 2011 | EOL.CV.CE.030925-7.01
OPERAÇÃO | EOL | N/NE | Interior | RN | Lagoa Nova II | 69 | Pelado | 6108 | 10 | 2 | 20 | - | - | - | ICG | LER 2011 | EOL.CV.RN.030856-0.01
OPERAÇÃO | EOL | N/NE | Interior | RN | Lagoa Nova II | 69 | Serra de Santana III | 6108 | 15 | 2 | 30 | 50 | -16.375 | 16.375 | ICG | LER 2010 | EOL.CV.RN.030615-0.01
OPERAÇÃO | EOL | N/NE | Interior | BA | Morro do Chapéu II | 230 | Ventos da Santa Beatriz | 6109 | 13 | 2.1 | 27.3 | - | - | - | RB | 2º LER 2015 | EOL.CV.BA.034738-8.01
OPERAÇÃO | EOL | N/NE | Interior | BA | Morro do Chapéu II | 230 | Ventos de Santa Aparecida | 6109 | 13 | 2.1 | 27.3 | - | - | - | RB | 2º LER 2015 | EOL.CV.BA.034736-1.01
OPERAÇÃO | EOL | N/NE | Interior | BA | Morro do Chapéu II | 230 | Ventos do São Gabriel | 6109 | 13 | 2.1 | 27.3 | 81.9 | -26.91 | 26.91 | RB | 2º LER 2015 | EOL.CV.BA.034739-6.01
OPERAÇÃO | EOL | N/NE | Litoral | CE | Acaraú II | 69 | Buriti | 6114 | 20 | 1.5 | 30 | 30 | -10 | 10 | ICG | LER 2009 | EOL.CV.CE.030279-1.01
OPERAÇÃO | EOL | N/NE | Litoral | RN | João Câmara III | 138 | Morro dos Ventos II | 6127 | 18 | 1.62 | 29.16 | - | - | - | ICG | LEN A-5 2011 | EOL.CV.RN.030889-7.01
OPERAÇÃO | EOL | N/NE | Litoral | RN | João Câmara III | 138 | Eurus I | 6127 | 15 | 1.6 | 24 | - | - | - | ICG | LER 2010 | EOL.CV.RN.030503-0.01
OPERAÇÃO | EOL | N/NE | Litoral | RN | João Câmara III | 138 | Eurus III | 6127 | 15 | 1.6 | 24 | 77.16 | -37.14 | 37.14 | ICG | LER 2010 | EOL.CV.RN.030504-9.01
OPERAÇÃO | EOL | N/NE | Litoral | RN | João Câmara III | 138 | Baixa do Feijão III | 6129 | 15 | 2 | 30 | - | - | - | ICG | LEN A-5 2011 | EOL.CV.RN.030934-6.01
OPERAÇÃO | EOL | N/NE | Litoral | RN | João Câmara III | 138 | Baixa do Feijão IV | 6129 | 15 | 2 | 30 | 60 | -19.65 | 19.65 | ICG | LEN A-5 2011 | EOL.CV.RN.030931-1.01
OPERAÇÃO | EOL | N/NE | Interior | BA | Igaporã II | 69 | Emiliana | 6135 | 12 | 2.35 | 28.2 | - | - | - | ICG | LEN A-3 2011 | EOL.CV.BA.030807-2.01
OPERAÇÃO | EOL | N/NE | Interior | BA | Igaporã II | 69 | Joana | 6135 | 12 | 2.35 | 28.2 | 56.4 | -26.4 | 20.832 | ICG | LEN A-3 2011 | EOL.CV.BA.030801-3.01
OPERAÇÃO | EOL | N/NE | Litoral | RN | João Câmara III | 138 | Eurus I | 6136 | 4 | 1.5 | 6 | - | - | - | ICG | LER 2010 | EOL.CV.RN.030503-0.01
OPERAÇÃO | EOL | N/NE | Litoral | RN | João Câmara III | 138 | Eurus III | 6136 | 4 | 1.5 | 6 | 12 | -5.76 | 5.76 | ICG | LER 2010 | EOL.CV.RN.030504-9.01
OPERAÇÃO | EOL | N/NE | Interior | BA | Pindaí II | 69 | Corrupião | 6144 | 15 | 1.85 | 27.75 | - | - | - | ICG | LER 2011 | EOL.CV.BA.030752-1.01
OPERAÇÃO | EOL | N/NE | Interior | BA | Pindaí II | 69 | Inhambu | 6144 | 17 | 1.85 | 31.45 | 59.2 | -28.48 | 28.48 | ICG | LER 2011 | EOL.CV.BA.030751-3.01
OPERAÇÃO | EOL | N/NE | Litoral | RN | João Câmara II | 69 | Santa Clara I | 6145 | 15 | 2 | 30 | - | - | - | ICG | LER 2009 | EOL.CV.RN.030292-9.01
OPERAÇÃO | EOL | N/NE | Litoral | RN | João Câmara II | 69 | Santa Clara II | 6145 | 15 | 2 | 30 | 60 | -28.8 | 33 | ICG | LER 2009 | EOL.CV.RN.030308-9.01
OPERAÇÃO | EOL | N/NE | Litoral | RN | Extremoz II | 230 | Riachão I | 6150 | 11 | 2.7 | 29.7 | - | - | - | RB | ACL | EOL.CV.RN.030870-6.01
OPERAÇÃO | EOL | N/NE | Litoral | RN | Extremoz II | 230 | Riachão II | 6150 | 10 | 2.7 | 27 | - | - | - | RB | ACL | EOL.CV.RN.030871-4.01
OPERAÇÃO | EOL | N/NE | Litoral | RN | Extremoz II | 230 | Riachão IV | 6150 | 11 | 2.7 | 29.7 | - | - | - | RB | ACL | EOL.CV.RN.030874-9.01
OPERAÇÃO | EOL | N/NE | Litoral | RN | Extremoz II | 230 | Riachão VI | 6150 | 11 | 2.7 | 29.7 | - | - | - | RB | ACL | EOL.CV.RN.030872-2.01
OPERAÇÃO | EOL | N/NE | Litoral | RN | Extremoz II | 230 | Riachão VII | 6150 | 11 | 2.7 | 29.7 | 145.8 | -102.6 | 102.6 | RB | ACL | EOL.CV.RN.030873-0.01
OPERAÇÃO | EOL | N/NE | Litoral | RN | João Câmara II | 69 | Morro dos Ventos I | 6160 | 18 | 1.6 | 28.8 | - | - | - | ICG | LER 2009 | EOL.CV.RN.030301-1.01
OPERAÇÃO | EOL | N/NE | Litoral | RN | João Câmara II | 69 | Morro dos Ventos III | 6160 | 18 | 1.6 | 28.8 | - | - | - | ICG | LER 2009 | EOL.CV.RN.030310-0.01
OPERAÇÃO | EOL | N/NE | Litoral | RN | João Câmara II | 69 | Morro dos Ventos IV | 6160 | 18 | 1.6 | 28.8 | - | - | - | ICG | LER 2009 | EOL.CV.RN.030311-9.01
OPERAÇÃO | EOL | N/NE | Litoral | RN | João Câmara II | 69 | Morro dos Ventos IX | 6160 | 15 | 1.6 | 24 | - | - | - | ICG | LER 2009 | EOL.CV.RN.030302-0.01
OPERAÇÃO | EOL | N/NE | Litoral | RN | João Câmara II | 69 | Morro dos Ventos IX | 6160 | 4 | 1.5 | 6 | - | - | - | ICG | LER 2009 | EOL.CV.RN.030302-0.01
OPERAÇÃO | EOL | N/NE | Litoral | RN | João Câmara II | 69 | Morro dos Ventos VI | 6160 | 18 | 1.6 | 28.8 | 145.2 | -84.3 | 84.3 | ICG | LER 2009 | EOL.CV.RN.030300-3.01
OPERAÇÃO | EOL | N/NE | Litoral | RN | João Câmara III | 138 | Renascença I | 6164 | 15 | 2 | 30 | - | - | - | ICG | LFA 2010 | EOL.CV.RN.030515-4.01
OPERAÇÃO | EOL | N/NE | Litoral | RN | João Câmara III | 138 | Renascença II | 6164 | 15 | 2 | 30 | - | - | - | ICG | LFA 2010 | EOL.CV.RN.030516-2.01
OPERAÇÃO | EOL | N/NE | Litoral | RN | João Câmara III | 138 | Renascença III | 6164 | 15 | 2 | 30 | - | - | - | ICG | LFA 2010 | EOL.CV.RN.030527-8.01
OPERAÇÃO | EOL | N/NE | Litoral | RN | João Câmara III | 138 | Renascença IV | 6164 | 15 | 2 | 30 | - | - | - | ICG | LFA 2010 | EOL.CV.RN.030551-0.01
OPERAÇÃO | EOL | N/NE | Litoral | RN | João Câmara III | 138 | Ventos de São Miguel | 6164 | 15 | 2 | 30 | 150 | -49.2 | 49.2 | ICG | LFA 2010 | EOL.CV.RN.030514-6.01
OPERAÇÃO | EOL | N/NE | Litoral | RN | João Câmara III | 138 | Asa Branca VI | 6165 | 20 | 1.6 | 32 | - | - | - | ICG | LFA 2010 | EOL.CV.RN.030520-0.01
OPERAÇÃO | EOL | N/NE | Litoral | RN | João Câmara III | 138 | Asa Branca VII | 6165 | 20 | 1.6 | 32 | - | - | - | ICG | LFA 2010 | EOL.CV.RN.030513-8.01
OPERAÇÃO | EOL | N/NE | Litoral | RN | João Câmara III | 138 | Asa Branca VIII | 6165 | 20 | 1.6 | 32 | 96 | -46.2 | 46.2 | ICG | LFA 2010 | EOL.CV.RN.030508-1.01
OPERAÇÃO | EOL | N/NE | Litoral | RN | João Câmara III | 138 | Campo dos Ventos II | 6166 | 15 | 2 | 30 | - | - | - | ICG | LER 2010 | EOL.CV.RN.030500-6.01
OPERAÇÃO | EOL | N/NE | Litoral | RN | João Câmara III | 138 | Campo dos Ventos V | 6166 | 12 | 2.1 | 25.2 | 55.2 | -22.68 | 24.78 | ICG | ACL | EOL.CV.RN.031069-7.01
OPERAÇÃO | EOL | N/NE | Litoral | RN | João Câmara III | 138 | Juremas | 6167 | 7 | 2.3 | 16.1 | - | - | - | ICG | LFA 2010 | EOL.CV.RN.030660-6.01
OPERAÇÃO | EOL | N/NE | Litoral | RN | João Câmara III | 138 | Macacos | 6167 | 9 | 2.3 | 20.7 | 36.8 | -18.448 | 19.52 | ICG | LFA 2010 | EOL.CV.RN.030661-4.01
OPERAÇÃO | EOL | N/NE | Interior | BA | Igaporã II | 230 | Caetité 1 | 6195 | 15 | 2 | 30 | - | - | - | RB | ACL | EOL.CV.BA.030976-1.01
OPERAÇÃO | EOL | N/NE | Interior | BA | Igaporã II | 230 | Caetité 2 | 6195 | 15 | 2 | 30 | - | - | - | RB | LFA 2010 | EOL.CV.BA.030437-9.01
OPERAÇÃO | EOL | N/NE | Interior | BA | Igaporã II | 230 | Caetité 3 | 6195 | 15 | 2 | 30 | 90 | -29.475 | 29.475 | RB | LFA 2010 | EOL.CV.BA.030448-4.01
OPERAÇÃO | EOL | N/NE | Interior | BA | Morro do Chapéu II | 230 | Damascena | 6209 | 15 | 2 | 30 | - | - | - | RB | LER 2013 | EOL.CV.BA.031338-6.01
OPERAÇÃO | EOL | N/NE | Interior | BA | Morro do Chapéu II | 230 | Dois Riachos | 6209 | 15 | 2 | 30 | 60 | -19.65 | 19.65 | RB | LEN A-5 2012 | EOL.CV.BA.031121-9.01
OPERAÇÃO | EOL | N/NE | Litoral | RN | João Câmara II | 230 | União dos Ventos 10 | 6213 | 9 | 1.6 | 14.4 | - | - | - | RB | ACL | EOL.CV.RN.030571-5.01
OPERAÇÃO | EOL | N/NE | Litoral | RN | João Câmara II | 230 | União dos Ventos 8 | 6213 | 9 | 1.6 | 14.4 | - | - | - | RB | ACL | EOL.CV.RN.030569-3.01
OPERAÇÃO | EOL | N/NE | Litoral | RN | João Câmara II | 230 | União dos Ventos 9 | 6213 | 7 | 1.6 | 11.2 | 40 | -19.25 | 19.25 | RB | ACL | EOL.CV.RN.030570-7.01
OPERAÇÃO | EOL | N/NE | Litoral | RN | João Câmara II | 230 | União dos Ventos 1 | 6214 | 14 | 1.6 | 22.4 | - | - | - | RB | ACL | EOL.CV.RN.030562-6.01
OPERAÇÃO | EOL | N/NE | Litoral | RN | João Câmara II | 230 | União dos Ventos 2 | 6214 | 14 | 1.6 | 22.4 | - | - | - | RB | ACL | EOL.CV.RN.030563-4.01
OPERAÇÃO | EOL | N/NE | Litoral | RN | João Câmara II | 230 | União dos Ventos 3 | 6214 | 14 | 1.6 | 22.4 | - | - | - | RB | ACL | EOL.CV.RN.030564-2.01
OPERAÇÃO | EOL | N/NE | Litoral | RN | João Câmara II | 230 | União dos Ventos 4 | 6214 | 7 | 1.6 | 11.2 | - | - | - | RB | ACL | EOL.CV.RN.030565-0.01
OPERAÇÃO | EOL | N/NE | Litoral | RN | João Câmara II | 230 | União dos Ventos 5 | 6214 | 15 | 1.6 | 24 | - | - | - | RB | ACL | EOL.CV.RN.030566-9.01
OPERAÇÃO | EOL | N/NE | Litoral | RN | João Câmara II | 230 | União dos Ventos 6 | 6214 | 8 | 1.6 | 12.8 | - | - | - | RB | ACL | EOL.CV.RN.030567-7.01
OPERAÇÃO | EOL | N/NE | Litoral | RN | João Câmara II | 230 | União dos Ventos 7 | 6214 | 9 | 1.6 | 14.4 | 129.6 | -62.37 | 62.37 | RB | ACL | EOL.CV.RN.030568-5.01
OPERAÇÃO | EOL | N/NE | Litoral | RN | João Câmara II | 69 | Modelo I | 6215 | 13 | 2.35 | 30.55 | - | - | - | ICG | LEN A-3 2011 | EOL.CV.RN.030787-4.01
OPERAÇÃO | EOL | N/NE | Litoral | RN | João Câmara II | 69 | Modelo II | 6215 | 11 | 2.35 | 25.85 | 56.4 | -26.4 | 20.832 | ICG | LEN A-3 2011 | EOL.CV.RN.030788-2.01
OPERAÇÃO | EOL | N/NE | Interior | BA | Igaporã III | 500 | Quina | 6222 | 4 | 2.7 | 10.8 | - | - | - | RB | LER 2014 | EOL.CV.BA.032364-0.01
OPERAÇÃO | EOL | N/NE | Interior | BA | Igaporã III | 500 | Umbuzeiro | 6222 | 7 | 2.7 | 18.9 | 29.7 | -20.9 | 20.9 | RB | ACL | EOL.CV.BA.032111-7.01
OPERAÇÃO | EOL | N/NE | Interior | BA | Pindaí II | 230 | Pau Santo | 6223 | 7 | 2.7 | 18.9 | - | - | - | RB | LER 2014 | EOL.CV.BA.032363-2.01
OPERAÇÃO | EOL | N/NE | Interior | BA | Pindaí II | 230 | Abil | 6223 | 1 | 2.7 | 2.7 | - | - | - | RB | LER 2013 | EOL.CV.BA.031402-1.01
OPERAÇÃO | EOL | N/NE | Interior | BA | Pindaí II | 230 | Vaqueta | 6223 | 2 | 2.7 | 5.4 | 27 | -18.5 | 18.5 | RB | LER 2013 | EOL.CV.BA.031424-2.01
OPERAÇÃO | EOL | N/NE | Interior | BA | Pindaí II | 69 | Borgo | 6227 | 12 | 1.68 | 20.16 | - | - | - | ICG | LEN A-3 2011 | EOL.CV.BA.030837-4.01
OPERAÇÃO | EOL | N/NE | Interior | BA | Pindaí II | 69 | Pelourinho | 6227 | 13 | 1.68 | 21.84 | 42 | -20.25 | 20.25 | ICG | LEN A-3 2011 | EOL.CV.BA.030793-9.01
OPERAÇÃO | EOL | N/NE | Interior | BA | Campo Formoso | 230 | Ventos da Andorinha | 6229 | 15 | 2 | 30 | - | - | - | RB | LEN A-5 2011 | EOL.CV.BA.030944-3.01
OPERAÇÃO | EOL | N/NE | Interior | BA | Campo Formoso | 230 | Ventos de Campo Formoso I | 6229 | 15 | 2 | 30 | - | - | - | RB | LEN A-5 2011 | EOL.CV.BA.030943-5.01
OPERAÇÃO | EOL | N/NE | Interior | BA | Campo Formoso | 230 | Ventos de Guarás I | 6229 | 15 | 2 | 30 | 90 | -29.475 | 29.475 | RB | LEN A-3 2013 | EOL.CV.BA.031563-0.01
OPERAÇÃO | EOL | N/NE | Interior | BA | Juazeiro da Bahia II | 230 | Zeus II | 6232 | 6 | 2.1 | 12.6 | - | - | - | RB | LEN A-6 2017 | EOL.CV.BA.035266-7.01
OPERAÇÃO | EOL | N/NE | Interior | BA | Juazeiro da Bahia II | 230 | Delfina I | 6232 | 7 | 2 | 14 | - | - | - | RB | LER 2014 | EOL.CV.BA.032357-8.01
OPERAÇÃO | EOL | N/NE | Interior | BA | Juazeiro da Bahia II | 230 | Delfina II | 6232 | 7 | 2 | 14 | - | - | - | RB | LER 2014 | EOL.CV.BA.032358-6.01
OPERAÇÃO | EOL | N/NE | Interior | BA | Juazeiro da Bahia II | 230 | Delfina III | 6232 | 7 | 2 | 14 | - | - | - | RB | ACL | EOL.CV.BA.032521-0.01
OPERAÇÃO | EOL | N/NE | Interior | BA | Juazeiro da Bahia II | 230 | Delfina IV | 6232 | 4 | 2 | 8 | - | - | - | RB | ACL | EOL.CV.BA.032522-8.01
OPERAÇÃO | EOL | N/NE | Interior | BA | Juazeiro da Bahia II | 230 | Delfina V | 6232 | 7 | 2 | 14 | - | - | - | RB | LER 2014 | EOL.CV.BA.032359-4.01
OPERAÇÃO | EOL | N/NE | Interior | BA | Juazeiro da Bahia II | 230 | Delfina VI | 6232 | 7 | 2 | 14 | - | - | - | RB | ACL | EOL.CV.BA.032523-6.01
OPERAÇÃO | EOL | N/NE | Interior | BA | Juazeiro da Bahia II | 230 | Delfina VII | 6232 | 7 | 2 | 14 | 104.6 | -31.768 | 24.136 | RB | ACL | EOL.CV.BA.032524-4.01
OPERAÇÃO | EOL | N/NE | Interior | BA | Morro do Chapéu II | 230 | Esperança | 6242 | 14 | 2 | 28 | - | - | - | RB | LER 2013 | EOL.CV.BA.031355-6.01
OPERAÇÃO | EOL | N/NE | Interior | BA | Morro do Chapéu II | 230 | Maniçoba | 6242 | 15 | 2 | 30 | 58 | -18.995 | 18.995 | RB | LER 2013 | EOL.CV.BA.031337-8.01
OPERAÇÃO | EOL | N/NE | Interior | BA | Irecê | 230 | Assuruá II | 6244 | 15 | 2 | 30 | - | - | - | RB | LER 2013 | EOL.CV.BA.031343-2.01
OPERAÇÃO | EOL | N/NE | Interior | BA | Irecê | 230 | Assuruá IV | 6244 | 15 | 2 | 30 | - | - | - | RB | LER 2014 | EOL.CV.BA.032343-8.01
OPERAÇÃO | EOL | N/NE | Interior | BA | Irecê | 230 | Assuruá V | 6244 | 10 | 2 | 20 | - | - | - | RB | LER 2013 | EOL.CV.BA.031341-6.01
OPERAÇÃO | EOL | N/NE | Interior | BA | Irecê | 230 | Assuruá VII | 6244 | 9 | 2 | 18 | 98 | -32.095 | 32.095 | RB | LER 2013 | EOL.CV.BA.031356-4.01
OPERAÇÃO | EOL | N/NE | Interior | BA | Igaporã II | 230 | Caetité A | 6266 | 14 | 1.7 | 23.8 | - | - | - | RB | LER 2013 | EOL.CV.BA.031344-0.01
OPERAÇÃO | EOL | N/NE | Interior | BA | Igaporã II | 230 | Caetité B | 6266 | 13 | 1.7 | 22.1 | - | - | - | RB | LER 2013 | EOL.CV.BA.031342-4.01
OPERAÇÃO | EOL | N/NE | Interior | BA | Igaporã II | 230 | Caetité C | 6266 | 5 | 1.7 | 8.5 | 54.4 | -26.24 | 26.24 | RB | LEN A-3 2013 | EOL.CV.BA.031523-0.01
OPERAÇÃO | UFV | N/NE | Interior | BA | Juazeiro da Bahia II | 230 | Juazeiro Solar I | 6269 | 30 | 1 | 30 | - | - | - | RB | 2º LER 2015 | UFV.RS.BA.033928-8.01
OPERAÇÃO | UFV | N/NE | Interior | BA | Juazeiro da Bahia II | 230 | Juazeiro Solar II | 6269 | 30 | 1 | 30 | - | - | - | RB | 2º LER 2015 | UFV.RS.BA.033929-6.01
OPERAÇÃO | UFV | N/NE | Interior | BA | Juazeiro da Bahia II | 230 | Juazeiro Solar III | 6269 | 30 | 1 | 30 | - | - | - | RB | 2º LER 2015 | UFV.RS.BA.033930-0.01
OPERAÇÃO | UFV | N/NE | Interior | BA | Juazeiro da Bahia II | 230 | Juazeiro Solar IV | 6269 | 30 | 1 | 30 | 120 | -39.36 | 39.36 | RB | 2º LER 2015 | UFV.RS.BA.033931-8.01
OPERAÇÃO | EOL | N/NE | Interior | BA | Pindaí II | 230 | Folha de Serra | 6276 | 7 | 3 | 21 | - | - | - | RB | LER 2013 | EOL.CV.BA.031407-2.01
OPERAÇÃO | EOL | N/NE | Interior | BA | Pindaí II | 230 | Jacarandá do Cerrado | 6276 | 5 | 3 | 15 | 36 | -20.4 | 20.4 | RB | LER 2013 | EOL.CV.BA.031408-0.01
OPERAÇÃO | EOL | N/NE | Interior | BA | Pindaí II | 230 | Jacarandá do Cerrado | 6277 | 2 | 3 | 6 | 6 | -3.4 | 3.4 | RB | LER 2013 | EOL.CV.BA.031408-0.01
OPERAÇÃO | EOL | N/NE | Interior | BA | Pindaí II | 230 | Abil | 6278 | 7 | 3 | 21 | - | - | - | RB | LER 2013 | EOL.CV.BA.031402-1.01
OPERAÇÃO | EOL | N/NE | Interior | BA | Pindaí II | 230 | Jabuticaba | 6278 | 3 | 3 | 9 | - | - | - | RB | LER 2013 | EOL.CV.BA.031405-6.01
OPERAÇÃO | EOL | N/NE | Interior | BA | Pindaí II | 230 | Tábua | 6278 | 1 | 3 | 3 | 33 | -18.7 | 18.7 | RB | LER 2013 | EOL.CV.BA.031403-0.01
OPERAÇÃO | EOL | N/NE | Interior | BA | Pindaí II | 230 | Tábua | 6279 | 4 | 3 | 12 | - | - | - | RB | LER 2013 | EOL.CV.BA.031403-0.01
OPERAÇÃO | EOL | N/NE | Interior | BA | Pindaí II | 230 | Vaqueta | 6279 | 6 | 3 | 18 | 30 | -15.29 | 15.29 | RB | LER 2013 | EOL.CV.BA.031424-2.01
OPERAÇÃO | EOL | N/NE | Interior | BA | Morro do Chapéu II | 69 | Cristal | 6292 | 13 | 2.3 | 29.9 | - | - | - | ICG | LER 2010 | EOL.CV.BA.030727-0.01
OPERAÇÃO | EOL | N/NE | Interior | BA | Morro do Chapéu II | 69 | Primavera | 6292 | 7 | 2.3 | 16.1 | 46 | -23.08 | 24.46 | ICG | LER 2010 | EOL.CV.BA.030726-2.01
OPERAÇÃO | EOL | N/NE | Interior | BA | Sobradinho | 230 | Sete Gameleiras | 6304 | 15 | 2 | 30 | - | - | - | RB | LFA 2010 | EOL.CV.BA.030455-7.01
OPERAÇÃO | EOL | N/NE | Interior | BA | Sobradinho | 230 | São Pedro do Lago | 6304 | 9 | 2 | 18 | - | - | - | RB | LFA 2010 | EOL.CV.BA.030456-5.01
OPERAÇÃO | EOL | N/NE | Interior | BA | Sobradinho | 230 | São Pedro do Lago | 6304 | 4 | 3 | 12 | - | - | - | RB | LFA 2010 | EOL.CV.BA.030456-5.01
OPERAÇÃO | EOL | N/NE | Interior | BA | Sobradinho | 230 | Pedra Branca | 6304 | 6 | 2 | 12 | - | - | - | RB | LFA 2010 | EOL.CV.BA.030443-3.01
OPERAÇÃO | EOL | N/NE | Interior | BA | Sobradinho | 230 | Pedra Branca | 6304 | 6 | 3 | 18 | 90 | -37.55 | 34.89 | RB | LFA 2010 | EOL.CV.BA.030443-3.01
OPERAÇÃO | EOL | N/NE | Interior | BA | Sobradinho | 230 | Banda de Couro | 6308 | 14 | 2.35 | 32.9 | - | - | - | RB | LEN A-5 2013 | EOL.CV.BA.031607-5.01
OPERAÇÃO | EOL | N/NE | Interior | BA | Sobradinho | 230 | Baraúnas II | 6308 | 11 | 2.35 | 25.85 | - | - | - | RB | LEN A-5 2013 | EOL.CV.BA.031667-9.01
OPERAÇÃO | EOL | N/NE | Interior | BA | Sobradinho | 230 | Morro Branco I | 6308 | 14 | 2.35 | 32.9 | - | - | - | RB | LER 2013 | EOL.CV.BA.031336-0.01
OPERAÇÃO | EOL | N/NE | Interior | BA | Sobradinho | 230 | Mussambê | 6308 | 14 | 2.35 | 32.9 | 124.55 | -19.133 | 19.133 | RB | LER 2013 | EOL.CV.BA.031352-1.01
OPERAÇÃO | EOL | N/NE | Interior | BA | Sobradinho | 230 | Baraúnas I | 6310 | 14 | 2.35 | 32.9 | 32.9 | -5.054 | 5.054 | RB | LER 2013 | EOL.CV.BA.031335-1.01
OPERAÇÃO | EOL | N/NE | Interior | BA | Igaporã III | 500 | Mulungu | 6318 | 5 | 2.7 | 13.5 | - | - | - | RB | LER 2014 | EOL.CV.BA.032362-4.01
OPERAÇÃO | EOL | N/NE | Interior | BA | Igaporã III | 500 | Angelim | 6318 | 8 | 2.7 | 21.6 | - | - | - | RB | ACL | EOL.CV.BA.032091-9.01
OPERAÇÃO | EOL | N/NE | Interior | BA | Igaporã III | 500 | Facheio | 6318 | 6 | 2.7 | 16.2 | - | - | - | RB | ACL | EOL.CV.BA.032101-0.01
OPERAÇÃO | EOL | N/NE | Interior | BA | Igaporã III | 500 | Sabiu | 6318 | 5 | 2.7 | 13.5 | - | - | - | RB | ACL | EOL.CV.BA.032108-7.01
OPERAÇÃO | EOL | N/NE | Interior | BA | Igaporã III | 500 | Manineiro | 6318 | 1 | 3 | 3 | - | - | - | RB | ACL | EOL.CV.BA.032245-8.01
OPERAÇÃO | EOL | N/NE | Interior | BA | Igaporã III | 500 | Manineiro | 6318 | 4 | 2.7 | 10.8 | 78.6 | -64.2 | 64.2 | RB | ACL | EOL.CV.BA.032245-8.01
OPERAÇÃO | EOL | N/NE | Interior | BA | Morro do Chapéu II | 230 | Serra da Babilônia II | 6320 | 6 | 2.35 | 14.1 | - | - | - | RB | 2º LER 2015 | EOL.CV.BA.032462-0.01
OPERAÇÃO | EOL | N/NE | Interior | BA | Morro do Chapéu II | 230 | Serra da Babilônia II | 6320 | 6 | 2.35 | 14.1 | - | - | - | RB | 2º LER 2015 | EOL.CV.BA.032462-0.01
OPERAÇÃO | EOL | N/NE | Interior | BA | Morro do Chapéu II | 230 | Serra da Babilônia VI | 6320 | 5 | 2.35 | 11.75 | - | - | - | RB | 2º LER 2015 | EOL.CV.BA.032466-3.01
OPERAÇÃO | EOL | N/NE | Interior | BA | Morro do Chapéu II | 230 | Serra da Babilônia VI | 6320 | 6 | 2.35 | 14.1 | - | - | - | RB | 2º LER 2015 | EOL.CV.BA.032466-3.01
OPERAÇÃO | EOL | N/NE | Interior | BA | Morro do Chapéu II | 230 | Serra da Babilônia VIII | 6320 | 6 | 2.35 | 14.1 | - | - | - | RB | 2º LER 2015 | EOL.CV.BA.032468-0.01
OPERAÇÃO | EOL | N/NE | Interior | BA | Morro do Chapéu II | 230 | Serra da Babilônia VIII | 6320 | 6 | 2.35 | 14.1 | - | - | - | RB | 2º LER 2015 | EOL.CV.BA.032468-0.01
OPERAÇÃO | EOL | N/NE | Interior | BA | Morro do Chapéu II | 230 | Serra da Babilônia XII | 6320 | 6 | 2.35 | 14.1 | - | - | - | RB | 2º LER 2015 | EOL.CV.BA.032471-0.01
OPERAÇÃO | EOL | N/NE | Interior | BA | Morro do Chapéu II | 230 | Serra da Babilônia XII | 6320 | 6 | 2.35 | 14.1 | 110.45 | -109.8 | 109.8 | RB | 2º LER 2015 | EOL.CV.BA.032471-0.01
OPERAÇÃO | EOL | N/NE | Interior | BA | Brotas de Macaúbas | 230 | Macaúbas | 6370 | 21 | 1.67 | 35.07 | - | - | - | RB | LER 2009 | EOL.CV.BA.030283-0.01
OPERAÇÃO | EOL | N/NE | Interior | BA | Brotas de Macaúbas | 230 | Novo Horizonte | 6370 | 18 | 1.67 | 30.06 | - | - | - | RB | LER 2009 | EOL.CV.BA.030305-4.01
OPERAÇÃO | EOL | N/NE | Interior | BA | Brotas de Macaúbas | 230 | Seabra | 6370 | 17 | 1.67 | 28.39 | - | - | - | RB | LER 2009 | EOL.CV.BA.030306-2.01
OPERAÇÃO | EOL | N/NE | Interior | BA | Brotas de Macaúbas | 230 | Seabra | 6370 | 1 | 7 | 7 | 100.52 | -44.677 | 44.677 | RB | LER 2009 | EOL.CV.BA.030306-2.01
OPERAÇÃO | EOL | N/NE | Interior | BA | Morro do Chapéu II | 230 | Ventos da Bahia I | 6372 | 13 | 2.2 | 28.6 | - | - | - | RB | 2º LER 2015 | EOL.CV.BA.032526-0.01
OPERAÇÃO | EOL | N/NE | Interior | BA | Morro do Chapéu II | 230 | Ventos da Bahia III | 6372 | 14 | 2.2 | 30.8 | - | - | - | RB | 2º LER 2015 | EOL.CV.BA.032527-9.01
OPERAÇÃO | EOL | N/NE | Interior | BA | Morro do Chapéu II | 230 | Ventos da Bahia IX | 6372 | 13 | 2.2 | 28.6 | - | - | - | RB | 2º LER 2015 | EOL.CV.BA.032531-7.01
OPERAÇÃO | EOL | N/NE | Interior | BA | Morro do Chapéu II | 230 | Ventos da Bahia XVIII | 6372 | 13 | 2.2 | 28.6 | 116.6 | -26.5 | 0 | RB | 2º LER 2015 | EOL.CV.BA.034883-0.01
OPERAÇÃO | EOL | N/NE | Interior | BA | Igaporã II | 230 | Da Prata | 6379 | 13 | 1.68 | 21.84 | - | - | - | RB | LER 2010 | EOL.CV.BA.030490-5.01
OPERAÇÃO | EOL | N/NE | Interior | BA | Igaporã II | 230 | Dos Araçás | 6379 | 18 | 1.68 | 30.24 | - | - | - | RB | LER 2010 | EOL.CV.BA.030495-6.01
OPERAÇÃO | EOL | N/NE | Interior | BA | Igaporã II | 230 | Dos Araçás | 6379 | 1 | 1.62 | 1.62 | - | - | - | RB | LER 2010 | EOL.CV.BA.030495-6.01
OPERAÇÃO | EOL | N/NE | Interior | BA | Igaporã II | 230 | Maron | 6379 | 18 | 1.68 | 30.24 | - | - | - | RB | LEN A-3 2011 | EOL.CV.BA.030768-8.01
OPERAÇÃO | EOL | N/NE | Interior | BA | Igaporã II | 230 | Pilões | 6379 | 18 | 1.68 | 30.24 | - | - | - | RB | LEN A-3 2011 | EOL.CV.BA.030776-9.01
OPERAÇÃO | EOL | N/NE | Interior | BA | Igaporã II | 230 | Tanque | 6379 | 14 | 1.68 | 23.52 | - | - | - | RB | LER 2010 | EOL.CV.BA.030544-8.01
OPERAÇÃO | EOL | N/NE | Interior | BA | Igaporã II | 230 | Tanque | 6379 | 4 | 1.62 | 6.48 | - | - | - | RB | LER 2010 | EOL.CV.BA.030544-8.01
OPERAÇÃO | EOL | N/NE | Interior | BA | Igaporã II | 230 | Ventos do Nordeste | 6379 | 14 | 1.68 | 23.52 | 167.7 | -77.65 | 77.65 | RB | LER 2010 | EOL.CV.BA.030476-0.01
OPERAÇÃO | EOL | N/NE | Interior | BA | Igaporã II | 230 | Ametista | 6382 | 17 | 1.68 | 28.56 | - | - | - | RB | LEN A-3 2011 | EOL.CV.BA.030779-3.01
OPERAÇÃO | EOL | N/NE | Interior | BA | Igaporã II | 230 | Dourados | 6382 | 17 | 1.68 | 28.56 | - | - | - | RB | LEN A-3 2011 | EOL.CV.BA.030778-5.01
OPERAÇÃO | EOL | N/NE | Interior | BA | Igaporã II | 230 | Morrão | 6382 | 18 | 1.68 | 30.24 | - | - | - | RB | LER 2010 | EOL.CV.BA.030506-5.01
OPERAÇÃO | EOL | N/NE | Interior | BA | Igaporã II | 230 | Seraíma | 6382 | 18 | 1.68 | 30.24 | 117.6 | -38.5 | 38.5 | RB | LER 2010 | EOL.CV.BA.030546-4.01
OPERAÇÃO | EOL | N/NE | Litoral | CE | Pecém II | 230 | Fleixeiras I | 6386 | 13 | 2.3 | 29.9 | - | - | - | RB | ACL | EOL.CV.CE.030670-3.01
OPERAÇÃO | EOL | N/NE | Litoral | CE | Pecém II | 230 | Mundaú | 6386 | 13 | 2.3 | 29.9 | 59.8 | -28.99 | 28.99 | RB | ACL | EOL.CV.CE.030656-8.01
OPERAÇÃO | EOL | N/NE | Interior | BA | Igaporã II | 69 | Pajeú do Vento | 6387 | 16 | 1.6 | 25.6 | - | - | - | ICG | LER 2009 | EOL.CV.BA.030319-4.01
OPERAÇÃO | EOL | N/NE | Interior | BA | Igaporã II | 69 | Planaltina | 6387 | 17 | 1.6 | 27.2 | 52.8 | -25.41 | 25.41 | ICG | LER 2009 | EOL.CV.BA.030322-4.01
OPERAÇÃO | EOL | N/NE | Interior | CE | Ibiapina II | 230 | Bons Ventos Cacimbas 2 | 6550 | 11 | 2.1 | 23.1 | - | - | - | RB | LEN A-5 2013 | EOL.CV.CE.031644-0.01
OPERAÇÃO | EOL | N/NE | Interior | CE | Ibiapina II | 230 | Bons Ventos Cacimbas 4 | 6550 | 5 | 2.1 | 10.5 | - | - | - | RB | LEN A-5 2013 | EOL.CV.CE.031621-0.01
OPERAÇÃO | EOL | N/NE | Interior | CE | Ibiapina II | 230 | Bons Ventos Cacimbas 7 | 6550 | 10 | 2.1 | 21 | 54.6 | -17.94 | 17.94 | RB | LEN A-5 2013 | EOL.CV.CE.031611-3.01
OPERAÇÃO | UFV | N/NE | Interior | BA | Bom Jesus da Lapa | 230 | Lapa 2 | 6577 | 32 | 0.9375 | 30 | - | - | - | RB | 1º LER 2015 | UFV.RS.BA.034437-0.01
OPERAÇÃO | UFV | N/NE | Interior | BA | Bom Jesus da Lapa | 230 | Lapa 3 | 6577 | 32 | 0.9375 | 30 | 60 | -26.496 | 26.496 | RB | 1º LER 2015 | UFV.RS.BA.034333-1.01
OPERAÇÃO | EOL | N/NE | Interior | CE | Ibiapina II | 230 | Bons Ventos Cacimbas 3 | 6618 | 7 | 2.1 | 14.7 | - | - | - | RB | LEN A-5 2013 | EOL.CV.CE.031627-0.01
OPERAÇÃO | EOL | N/NE | Interior | CE | Ibiapina II | 230 | Bons Ventos Cacimbas 5 | 6618 | 8 | 2.1 | 16.8 | 31.5 | -10.35 | 10.35 | RB | LEN A-5 2013 | EOL.CV.CE.031579-6.01
OPERAÇÃO | EOL | N/NE | Litoral | RN | João Câmara II | 230 | União dos Ventos 12 | 6619 | 12 | 2.1 | 25.2 | - | - | - | RB | LEN A-5 2013 | EOL.CV.RN.031645-8.01
OPERAÇÃO | EOL | N/NE | Litoral | RN | João Câmara II | 230 | União dos Ventos 13 | 6619 | 9 | 2.1 | 18.9 | - | - | - | RB | LEN A-5 2013 | EOL.CV.RN.031697-0.01
OPERAÇÃO | EOL | N/NE | Litoral | RN | João Câmara II | 230 | União dos Ventos 14 | 6619 | 10 | 2.1 | 21 | 65.1 | -21.39 | 21.39 | RB | LEN A-5 2013 | EOL.CV.RN.031643-1.01
OPERAÇÃO | EOL | N/NE | Interior | BA | Pindaí II | 230 | Caititu 2 | 6624 | 5 | 2 | 10 | - | - | - | RB | LER 2013 | EOL.CV.BA.031432-3.01
OPERAÇÃO | EOL | N/NE | Interior | BA | Pindaí II | 230 | Caititu 3 | 6624 | 5 | 2 | 10 | - | - | - | RB | LER 2013 | EOL.CV.BA.031459-5.01
OPERAÇÃO | EOL | N/NE | Interior | BA | Pindaí II | 230 | Carcará | 6624 | 5 | 2 | 10 | - | - | - | RB | LER 2013 | EOL.CV.BA.031447-1.01
OPERAÇÃO | EOL | N/NE | Interior | BA | Pindaí II | 230 | Coqueirinho 2 | 6624 | 8 | 2 | 16 | - | - | - | RB | LEN A-3 2013 | EOL.CV.BA.031518-4.01
OPERAÇÃO | EOL | N/NE | Interior | BA | Pindaí II | 230 | Papagaio | 6624 | 5 | 2 | 10 | 56 | -18.34 | 18.34 | RB | LEN A-3 2013 | EOL.CV.BA.031511-7.01
OPERAÇÃO | EOL | N/NE | Interior | BA | Igaporã III | 230 | São Salvador | 6625 | 7 | 2.7 | 18.9 | - | - | - | RB | LEN A-5 2012 | EOL.CV.BA.031120-0.01
OPERAÇÃO | EOL | N/NE | Interior | BA | Igaporã III | 230 | Acácia | 6625 | 6 | 2.7 | 16.2 | - | - | - | RB | LER 2013 | EOL.CV.BA.031418-8.01
OPERAÇÃO | EOL | N/NE | Interior | BA | Igaporã III | 230 | Angico | 6625 | 3 | 2.7 | 8.1 | - | - | - | RB | LER 2013 | EOL.CV.BA.031404-8.01
OPERAÇÃO | EOL | N/NE | Interior | BA | Igaporã III | 230 | Taboquinha | 6625 | 8 | 2.7 | 21.6 | 64.8 | -44.4 | 44.4 | RB | LER 2013 | EOL.CV.BA.031406-4.01
OPERAÇÃO | EOL | N/NE | Interior | BA | Pindaí II | 230 | Tamanduá Mirim 2 | 6626 | 8 | 2 | 16 | - | - | - | RB | LEN A-5 2013 | EOL.CV.BA.031606-7.01
OPERAÇÃO | EOL | N/NE | Interior | BA | Pindaí II | 230 | Acauã | 6626 | 3 | 2 | 6 | - | - | - | RB | LER 2013 | EOL.CV.BA.031433-1.01
OPERAÇÃO | EOL | N/NE | Interior | BA | Pindaí II | 230 | Angical 2 | 6626 | 5 | 2 | 10 | - | - | - | RB | LER 2013 | EOL.CV.BA.031435-8.01
OPERAÇÃO | EOL | N/NE | Interior | BA | Pindaí II | 230 | Arapapá | 6626 | 2 | 2 | 4 | - | - | - | RB | LER 2013 | EOL.CV.BA.031434-0.01
OPERAÇÃO | EOL | N/NE | Interior | BA | Pindaí II | 230 | Corrupião 3 | 6626 | 5 | 2 | 10 | - | - | - | RB | LER 2013 | EOL.CV.BA.031458-7.01
OPERAÇÃO | EOL | N/NE | Interior | BA | Pindaí II | 230 | Teiú 2 | 6626 | 4 | 2 | 8 | 54 | -17.685 | 17.685 | RB | LER 2013 | EOL.CV.BA.031431-5.01
OPERAÇÃO | EOL | N/NE | Interior | PE | Caetés II | 230 | Ventos de Santa Brígida III | 6629 | 17 | 1.7 | 28.9 | - | - | - | RB | LER 2013 | EOL.CV.PE.031354-8.01
OPERAÇÃO | EOL | N/NE | Interior | PE | Caetés II | 230 | Ventos de Santa Brígida V | 6629 | 17 | 1.7 | 28.9 | - | - | - | RB | LER 2013 | EOL.CV.PE.031346-7.01
OPERAÇÃO | EOL | N/NE | Interior | PE | Caetés II | 230 | Ventos de Santa Brígida VI | 6629 | 17 | 1.7 | 28.9 | 86.7 | -41.82 | 41.82 | RB | LER 2013 | EOL.CV.PE.031353-0.01
OPERAÇÃO | EOL | N/NE | Interior | PI | Chapada I | 230 | Ventos de Santo Onofre I | 6630 | 15 | 2 | 30 | - | - | - | RB | LER 2013 | EOL.CV.PI.031364-5.01
OPERAÇÃO | EOL | N/NE | Interior | PI | Chapada I | 230 | Ventos de Santo Onofre III | 6630 | 15 | 2 | 30 | - | - | - | RB | LER 2013 | EOL.CV.PI.031886-8.02
OPERAÇÃO | EOL | N/NE | Interior | PI | Chapada I | 230 | Ventos de Santa Joana VI | 6630 | 15 | 2 | 30 | - | - | - | RB | LER 2013 | EOL.CV.PI.031367-0.01
OPERAÇÃO | EOL | N/NE | Interior | PI | Chapada I | 230 | Ventos de Santa Joana XIV | 6630 | 15 | 2 | 30 | 120 | -39.3 | 39.3 | RB | LER 2013 | EOL.CV.PI.031368-8.01
OPERAÇÃO | EOL | N/NE | Interior | PE | Garanhuns II | 230 | Serra das Vacas I | 6634 | 8 | 1.715 | 13.72 | - | - | - | RB | LEN A-3 2013 | EOL.CV.PE.031537-0.01
OPERAÇÃO | EOL | N/NE | Interior | PE | Garanhuns II | 230 | Serra das Vacas II | 6634 | 13 | 1.715 | 22.295 | - | - | - | RB | LEN A-3 2013 | EOL.CV.PE.031540-0.01
OPERAÇÃO | EOL | N/NE | Interior | PE | Garanhuns II | 230 | Serra das Vacas III | 6634 | 9 | 1.715 | 15.435 | - | - | - | RB | LEN A-3 2013 | EOL.CV.PE.031560-5.01
OPERAÇÃO | EOL | N/NE | Interior | PE | Garanhuns II | 230 | Serra das Vacas IV | 6634 | 13 | 1.715 | 22.295 | 73.745 | -35.69 | 35.69 | RB | LEN A-3 2013 | EOL.CV.PE.031574-5.01
OPERAÇÃO | EOL | N/NE | Litoral | CE | Acaraú II | 230 | Itarema I | 6636 | 9 | 3 | 27 | - | - | - | RB | LEN A-3 2013 | EOL.CV.CE.031485-4.01
OPERAÇÃO | EOL | N/NE | Litoral | CE | Acaraú II | 230 | Itarema II | 6636 | 9 | 3 | 27 | - | - | - | RB | LEN A-3 2013 | EOL.CV.CE.031483-8.01
OPERAÇÃO | EOL | N/NE | Litoral | CE | Acaraú II | 230 | Itarema III | 6636 | 5 | 3 | 15 | - | - | - | RB | LEN A-3 2013 | EOL.CV.CE.031484-6.01
OPERAÇÃO | EOL | N/NE | Litoral | CE | Acaraú II | 230 | Itarema IV | 6636 | 7 | 3 | 21 | - | - | - | RB | LEN A-3 2014 | EOL.CV.CE.031813-2.01
OPERAÇÃO | EOL | N/NE | Litoral | CE | Acaraú II | 230 | Itarema V | 6636 | 7 | 3 | 21 | 111 | -44.4 | 44.4 | RB | LEN A-3 2013 | EOL.CV.CE.031482-0.01
OPERAÇÃO | EOL | N/NE | Interior | BA | Campo Formoso | 230 | Ventos de Campo Formoso II | 6637 | 15 | 2 | 30 | - | - | - | RB | LEN A-5 2011 | EOL.CV.BA.031010-7.01
OPERAÇÃO | EOL | N/NE | Interior | BA | Campo Formoso | 230 | Ventos de Morrinhos | 6637 | 15 | 2 | 30 | - | - | - | RB | LEN A-5 2011 | EOL.CV.BA.030945-1.01
OPERAÇÃO | EOL | N/NE | Interior | BA | Campo Formoso | 230 | Ventos do Sertão | 6637 | 15 | 2 | 30 | 90 | -29.475 | 29.475 | RB | LEN A-5 2011 | EOL.CV.BA.030946-0.01
OPERAÇÃO | EOL | N/NE | Interior | PI | Chapada III | 230 | Ventos de Santa Joana V | 6638 | 17 | 1.7 | 28.9 | - | - | - | RB | LEN A-3 2013 | EOL.CV.PI.031538-9.01
OPERAÇÃO | EOL | N/NE | Interior | PI | Chapada III | 230 | Ventos de Santa Joana VII | 6638 | 17 | 1.7 | 28.9 | - | - | - | RB | LEN A-3 2013 | EOL.CV.PI.031597-4.01
OPERAÇÃO | EOL | N/NE | Interior | PI | Chapada III | 230 | Ventos de Santo Augusto III | 6638 | 16 | 1.85 | 29.6 | - | - | - | RB | LEN A-3 2013 | EOL.CV.PI.031662-8.01
OPERAÇÃO | EOL | N/NE | Interior | PI | Chapada III | 230 | Ventos de Santo Augusto IV | 6638 | 17 | 1.7 | 28.9 | 116.3 | -40.658 | 40.658 | RB | LEN A-3 2013 | EOL.CV.PI.031603-2.01
OPERAÇÃO | EOL | N/NE | Litoral | RN | Mossoró II | 230 | Vila Amazonas V | 6642 | 8 | 3 | 24 | - | - | - | RB | LEN A-5 2013 | EOL.CV.RN.031750-0.01
OPERAÇÃO | EOL | N/NE | Litoral | RN | Mossoró II | 230 | Vila Pará I | 6642 | 9 | 3 | 27 | - | - | - | RB | LEN A-5 2013 | EOL.CV.RN.031759-4.01
OPERAÇÃO | EOL | N/NE | Litoral | RN | Mossoró II | 230 | Vila Pará II | 6642 | 8 | 3 | 24 | - | - | - | RB | LEN A-5 2013 | EOL.CV.RN.031757-8.01
OPERAÇÃO | EOL | N/NE | Litoral | RN | Mossoró II | 230 | Vila Pará III | 6642 | 8 | 3 | 24 | 99 | -39.6 | 39.6 | RB | LEN A-5 2013 | EOL.CV.RN.031765-9.01
OPERAÇÃO | EOL | N/NE | Litoral | RN | João Câmara II | 69 | Aventura I | 6644 | 12 | 2.35 | 28.2 | 28.2 | -4.332 | 4.332 | ICG | LEN A-5 2013 | EOL.CV.RN.031887-6.01
OPERAÇÃO | EOL | N/NE | Interior | PI | Chapada II | 230 | Ventos de Santa Joana IX | 6647 | 16 | 1.85 | 29.6 | - | - | - | RB | LER 2013 | EOL.CV.PI.031417-0.01
OPERAÇÃO | EOL | N/NE | Interior | PI | Chapada II | 230 | Ventos de Santa Joana X | 6647 | 16 | 1.85 | 29.6 | - | - | - | RB | LER 2013 | EOL.CV.PI.031393-9.01
OPERAÇÃO | EOL | N/NE | Interior | PI | Chapada II | 230 | Ventos de Santa Joana XI | 6647 | 16 | 1.85 | 29.6 | - | - | - | RB | LER 2013 | EOL.CV.PI.031388-2.01
OPERAÇÃO | EOL | N/NE | Interior | PI | Chapada II | 230 | Ventos de Santa Joana XIII | 6647 | 16 | 1.85 | 29.6 | 118.4 | -38.4 | 38.4 | RB | LER 2013 | EOL.CV.PI.031394-7.01
OPERAÇÃO | EOL | N/NE | Interior | PI | Chapada II | 230 | Ventos de Santa Joana XII | 6648 | 17 | 1.7 | 28.9 | - | - | - | RB | LER 2013 | EOL.CV.PI.031414-5.01
OPERAÇÃO | EOL | N/NE | Interior | PI | Chapada II | 230 | Ventos de Santa Joana XV | 6648 | 17 | 1.7 | 28.9 | - | - | - | RB | LER 2013 | EOL.CV.PI.031416-1.01
OPERAÇÃO | EOL | N/NE | Interior | PI | Chapada II | 230 | Ventos de Santa Joana XVI | 6648 | 17 | 1.7 | 28.9 | 86.7 | -41.82 | 41.82 | RB | LER 2013 | EOL.CV.PI.031392-0.01
OPERAÇÃO | EOL | N/NE | Litoral | RN | Mossoró II | 230 | Carcará I | 6653 | 10 | 3 | 30 | - | - | - | RB | LER 2011 | EOL.CV.RN.030832-3.01
OPERAÇÃO | EOL | N/NE | Litoral | RN | Mossoró II | 230 | Carcará II | 6653 | 10 | 3 | 30 | - | - | - | RB | LEN A-5 2011 | EOL.CV.RN.030897-8.01
OPERAÇÃO | EOL | N/NE | Litoral | RN | Mossoró II | 230 | Terral | 6653 | 10 | 3 | 30 | 90 | -36 | 36 | RB | LEN A-5 2011 | EOL.CV.RN.030898-6.01
OPERAÇÃO | EOL | N/NE | Interior | PE | Garanhuns II | 230 | Serra das Vacas I | 6654 | 6 | 1.7 | 10.2 | - | - | - | RB | LEN A-3 2013 | EOL.CV.PE.031537-0.01
OPERAÇÃO | EOL | N/NE | Interior | PE | Garanhuns II | 230 | Serra das Vacas III | 6654 | 4 | 1.7 | 6.8 | 17 | -8.2 | 8.2 | RB | LEN A-3 2013 | EOL.CV.PE.031560-5.01
OPERAÇÃO | EOL | N/NE | Litoral | RN | Mossoró IV | 230 | Garrote | 6659 | 11 | 2.1 | 23.1 | - | - | - | RB | ACL | EOL.CV.CE.035197-0.01
OPERAÇÃO | EOL | N/NE | Litoral | RN | Mossoró IV | 230 | Santo Inácio III | 6659 | 14 | 2.1 | 29.4 | - | - | - | RB | ACL | EOL.CV.CE.035217-9.01
OPERAÇÃO | EOL | N/NE | Litoral | RN | Mossoró IV | 230 | Santo Inácio IV | 6659 | 11 | 2.1 | 23.1 | - | - | - | RB | ACL | EOL.CV.CE.031866-3.01
OPERAÇÃO | EOL | N/NE | Litoral | RN | Mossoró IV | 230 | São Raimundo | 6659 | 11 | 2.1 | 23.1 | - | - | - | RB | ACL | EOL.CV.CE.035219-5.01
OPERAÇÃO | UFV | N/NE | Litoral | RN | Mossoró IV | 230 | Flor de Mandacaru | 6659 | 17 | 0.1203 | 2.0451 | 100.7451 | -32.43 | 32.855 | RB | ACL | UFV.RS.CE.047255-7.01
OPERAÇÃO | EOL | N/NE | Interior | PI | Curral Novo do Piauí II | 230 | Ventos de Santo Augusto I | 6672 | 8 | 2.3 | 18.4 | - | - | - | RB | LEN A-5 2013 | EOL.CV.PI.031746-2.02
OPERAÇÃO | EOL | N/NE | Interior | PI | Curral Novo do Piauí II | 230 | Ventos de Santo Augusto VIII | 6672 | 8 | 2.3 | 18.4 | - | - | - | RB | LEN A-5 2013 | EOL.CV.PI.031767-5.01
OPERAÇÃO | EOL | N/NE | Interior | PI | Curral Novo do Piauí II | 230 | Ventos de Santo Estevão III | 6672 | 13 | 2.3 | 29.9 | - | - | - | RB | LEN A-5 2013 | EOL.CV.PE.031763-2.01
OPERAÇÃO | EOL | N/NE | Interior | PI | Curral Novo do Piauí II | 230 | Ventos de Santo Estevão V | 6672 | 12 | 2.3 | 27.6 | 94.3 | -45.51 | 45.51 | RB | LEN A-5 2013 | EOL.CV.PE.031764-0.01
OPERAÇÃO | EOL | N/NE | Interior | PI | Curral Novo do Piauí II | 230 | Ventos de Santo Augusto II | 6673 | 12 | 2.3 | 27.6 | - | - | - | RB | LEN A-5 2013 | EOL.CV.PI.031747-0.02
OPERAÇÃO | EOL | N/NE | Interior | PI | Curral Novo do Piauí II | 230 | Ventos de Santo Onofre IV | 6673 | 12 | 2.3 | 27.6 | - | - | - | RB | LER 2014 | EOL.CV.PI.032366-7.01
OPERAÇÃO | EOL | N/NE | Interior | PI | Curral Novo do Piauí II | 230 | Ventos de São Virgílio 02 | 6673 | 13 | 2.3 | 29.9 | 85.1 | -41.07 | 41.07 | RB | LEN A-5 2014 | EOL.CV.PI.033667-0.01
OPERAÇÃO | EOL | N/NE | Interior | PI | Curral Novo do Piauí II | 230 | Ventos de Santo Augusto VI | 6674 | 13 | 2.3 | 29.9 | - | - | - | RB | LEN A-5 2013 | EOL.CV.PI.031766-7.01
OPERAÇÃO | EOL | N/NE | Interior | PI | Curral Novo do Piauí II | 230 | Ventos de Santo Estevão I | 6674 | 11 | 2.3 | 25.3 | - | - | - | RB | LEN A-5 2013 | EOL.CV.PE.031761-6.01
OPERAÇÃO | EOL | N/NE | Interior | PI | Curral Novo do Piauí II | 230 | Ventos de São Virgílio 01 | 6674 | 13 | 2.3 | 29.9 | 85.1 | -41.07 | 41.07 | RB | LER 2014 | EOL.CV.PI.032367-5.01
OPERAÇÃO | EOL | N/NE | Interior | PI | Curral Novo do Piauí II | 230 | Ventos de Santo Augusto VII | 6675 | 8 | 2.3 | 18.4 | - | - | - | RB | LEN A-5 2013 | EOL.CV.PI.031749-7.01
OPERAÇÃO | EOL | N/NE | Interior | PI | Curral Novo do Piauí II | 230 | Ventos de Santo Estevão II | 6675 | 11 | 2.3 | 25.3 | - | - | - | RB | LEN A-5 2013 | EOL.CV.PE.031762-4.01
OPERAÇÃO | EOL | N/NE | Interior | PI | Curral Novo do Piauí II | 230 | Ventos de Santo Estevão IV | 6675 | 13 | 2.3 | 29.9 | - | - | - | RB | LER 2014 | EOL.CV.PE.032365-9.01
OPERAÇÃO | EOL | N/NE | Interior | PI | Curral Novo do Piauí II | 230 | Ventos de São Virgílio 03 | 6675 | 9 | 2.2 | 19.8 | 93.4 | -45.51 | 45.51 | RB | LER 2014 | EOL.CV.PI.032368-3.01
OPERAÇÃO | EOL | N/NE | Interior | PE | Tacaratu | 230 | Pau Ferro | 6678 | 13 | 2.35 | 30.55 | - | - | - | RB | LEN A-3 2011 | EOL.CV.PE.030805-6.01
OPERAÇÃO | EOL | N/NE | Interior | PE | Tacaratu | 230 | Pedra do Gerônimo | 6678 | 13 | 2.35 | 30.55 | - | - | - | RB | LEN A-3 2011 | EOL.CV.PE.030806-4.01
OPERAÇÃO | EOL | N/NE | Interior | PE | Tacaratu | 230 | Tacaicó | 6678 | 8 | 2.35 | 18.8 | 79.9 | -37.4 | 29.512 | RB | LEN A-3 2011 | EOL.CV.PE.030789-0.01
OPERAÇÃO | UFV | N/NE | Interior | BA | Tabocas do Brejo Velho | 230 | Ituverava 1 | 6686 | 14 | 2 | 28 | - | - | - | RB | LER 2014 | UFV.RS.BA.032316-0.01
OPERAÇÃO | UFV | N/NE | Interior | BA | Tabocas do Brejo Velho | 230 | Ituverava 2 | 6686 | 14 | 2 | 28 | - | - | - | RB | LER 2014 | UFV.RS.BA.032317-9.01
OPERAÇÃO | UFV | N/NE | Interior | BA | Tabocas do Brejo Velho | 230 | Ituverava 3 | 6686 | 14 | 2 | 28 | - | - | - | RB | LER 2014 | UFV.RS.BA.032318-7.01
OPERAÇÃO | UFV | N/NE | Interior | BA | Tabocas do Brejo Velho | 230 | Ituverava 4 | 6686 | 14 | 2 | 28 | - | - | - | RB | LER 2014 | UFV.RS.BA.032319-5.01
OPERAÇÃO | UFV | N/NE | Interior | BA | Tabocas do Brejo Velho | 230 | Ituverava 5 | 6686 | 14 | 2 | 28 | - | - | - | RB | LER 2014 | UFV.RS.BA.032320-9.01
OPERAÇÃO | UFV | N/NE | Interior | BA | Tabocas do Brejo Velho | 230 | Ituverava 6 | 6686 | 14 | 2 | 28 | - | - | - | RB | LER 2014 | UFV.RS.BA.032321-7.01
OPERAÇÃO | UFV | N/NE | Interior | BA | Tabocas do Brejo Velho | 230 | Ituverava 7 | 6686 | 14 | 2 | 28 | 196 | -128.968 | 128.968 | RB | LER 2014 | UFV.RS.BA.032322-5.01
OPERAÇÃO | EOL | N/NE | Litoral | RN | Mossoró II | 230 | Vila Acre I | 6688 | 13 | 2.1 | 27.3 | 27.3 | -8.97 | 8.97 | RB | 2º LER 2015 | EOL.CV.RN.033752-8.01
OPERAÇÃO | EOL | N/NE | Litoral | CE | Sobral III | 230 | Pedra Cheirosa | 6693 | 12 | 2.1 | 25.2 | - | - | - | RB | LEN A-5 2013 | EOL.CV.CE.031736-5.01
OPERAÇÃO | EOL | N/NE | Litoral | CE | Sobral III | 230 | Pedra Cheirosa II | 6693 | 11 | 2.1 | 23.1 | 48.3 | -15.87 | 15.87 | RB | LEN A-5 2013 | EOL.CV.CE.031698-9.01
OPERAÇÃO | EOL | N/NE | Interior | PI | Curral Novo do Piauí II | 230 | Ventos de São Vicente 08 | 6708 | 14 | 2.1 | 29.4 | - | - | - | RB | LEN A-3 2015 | EOL.CV.PI.033144-9.01
OPERAÇÃO | EOL | N/NE | Interior | PI | Curral Novo do Piauí II | 230 | Ventos de São Vicente 09 | 6708 | 14 | 2.1 | 29.4 | - | - | - | RB | LEN A-3 2015 | EOL.CV.PI.033143-0.01
OPERAÇÃO | EOL | N/NE | Interior | PI | Curral Novo do Piauí II | 230 | Ventos de São Vicente 10 | 6708 | 14 | 2.1 | 29.4 | 88.2 | -28.98 | 28.98 | RB | LEN A-3 2015 | EOL.CV.PI.033136-8.01
OPERAÇÃO | EOL | N/NE | Interior | PI | Curral Novo do Piauí II | 230 | Ventos de São Vicente 11 | 6709 | 14 | 2.1 | 29.4 | - | - | - | RB | LEN A-3 2015 | EOL.CV.PI.033141-4.01
OPERAÇÃO | EOL | N/NE | Interior | PI | Curral Novo do Piauí II | 230 | Ventos de São Vicente 12 | 6709 | 14 | 2.1 | 29.4 | - | - | - | RB | LEN A-3 2015 | EOL.CV.PI.033140-6.01
OPERAÇÃO | EOL | N/NE | Interior | PI | Curral Novo do Piauí II | 230 | Ventos de São Vicente 13 | 6709 | 14 | 2.1 | 29.4 | - | - | - | RB | LEN A-3 2015 | EOL.CV.PI.033139-2.01
OPERAÇÃO | EOL | N/NE | Interior | PI | Curral Novo do Piauí II | 230 | Ventos de São Vicente 14 | 6709 | 14 | 2.1 | 29.4 | 117.6 | -38.64 | 38.64 | RB | LEN A-3 2015 | EOL.CV.PI.033138-4.01
OPERAÇÃO | EOL | N/NE | Litoral | MA | Miranda II | 500 | Delta 3 IV | 6711 | 12 | 2.3 | 27.6 | - | - | - | RB | LEN A-3 2015 | EOL.CV.MA.033685-8.01
OPERAÇÃO | EOL | N/NE | Litoral | MA | Miranda II | 500 | Delta 3 VII | 6711 | 12 | 2.3 | 27.6 | 55.2 | -26.52 | 26.52 | RB | LEN A-3 2015 | EOL.CV.MA.033680-7.01
OPERAÇÃO | EOL | N/NE | Interior | BA | Juazeiro da Bahia II | 230 | Delfina I | 6719 | 7 | 2 | 14 | - | - | - | RB | LER 2014 | EOL.CV.BA.032357-8.01
OPERAÇÃO | EOL | N/NE | Interior | BA | Juazeiro da Bahia II | 230 | Delfina II | 6719 | 7 | 2 | 14 | - | - | - | RB | LER 2014 | EOL.CV.BA.032358-6.01
OPERAÇÃO | EOL | N/NE | Interior | BA | Juazeiro da Bahia II | 230 | Delfina III | 6719 | 7 | 2 | 14 | - | - | - | RB | ACL | EOL.CV.BA.032521-0.01
OPERAÇÃO | EOL | N/NE | Interior | BA | Juazeiro da Bahia II | 230 | Delfina V | 6719 | 7 | 2 | 14 | - | - | - | RB | LER 2014 | EOL.CV.BA.032359-4.01
OPERAÇÃO | EOL | N/NE | Interior | BA | Juazeiro da Bahia II | 230 | Delfina VI | 6719 | 8 | 2 | 16 | - | - | - | RB | ACL | EOL.CV.BA.032523-6.01
OPERAÇÃO | EOL | N/NE | Interior | BA | Juazeiro da Bahia II | 230 | Delfina VII | 6719 | 8 | 2 | 16 | - | - | - | RB | ACL | EOL.CV.BA.032524-4.01
OPERAÇÃO | EOL | N/NE | Interior | BA | Juazeiro da Bahia II | 230 | Zeus II | 6719 | 8 | 2.1 | 16.8 | 104.8 | -32.252 | 25.144 | RB | LEN A-6 2017 | EOL.CV.BA.035266-7.01
OPERAÇÃO | EOL | N/NE | Interior | BA | Irecê | 230 | Assuruá III | 6731 | 5 | 2.5 | 12.5 | - | - | - | RB | LER 2014 | EOL.CV.BA.032342-0.01
OPERAÇÃO | EOL | N/NE | Interior | BA | Irecê | 230 | Curral de Pedras I | 6731 | 8 | 2.5 | 20 | - | - | - | RB | LER 2014 | EOL.CV.BA.032345-4.01
OPERAÇÃO | EOL | N/NE | Interior | BA | Irecê | 230 | Diamante II | 6731 | 7 | 2.5 | 17.5 | - | - | - | RB | LER 2014 | EOL.CV.BA.032347-0.01
OPERAÇÃO | EOL | N/NE | Interior | BA | Irecê | 230 | Diamante III | 6731 | 7 | 2.5 | 17.5 | - | - | - | RB | LER 2014 | EOL.CV.BA.032348-9.01
OPERAÇÃO | EOL | N/NE | Interior | BA | Irecê | 230 | Laranjeiras I | 6731 | 11 | 2.5 | 27.5 | - | - | - | RB | LER 2014 | EOL.CV.BA.032349-7.01
OPERAÇÃO | EOL | N/NE | Interior | BA | Irecê | 230 | Laranjeiras II | 6731 | 12 | 2.5 | 30 | - | - | - | RB | LER 2014 | EOL.CV.BA.032350-0.01
OPERAÇÃO | EOL | N/NE | Interior | BA | Irecê | 230 | Laranjeiras V | 6731 | 10 | 2.5 | 25 | 150 | -72.6 | 72.6 | RB | LER 2014 | EOL.CV.BA.032351-9.01
OPERAÇÃO | EOL | N/NE | Interior | BA | Irecê | 230 | Capoeiras III | 6732 | 11 | 2.5 | 27.5 | - | - | - | RB | LER 2014 | EOL.CV.BA.032344-6.01
OPERAÇÃO | EOL | N/NE | Interior | BA | Irecê | 230 | Curral de Pedras II | 6732 | 11 | 2.5 | 27.5 | 55 | -26.62 | 26.62 | RB | LER 2014 | EOL.CV.BA.032346-2.01
OPERAÇÃO | EOL | N/NE | Interior | BA | Morro do Chapéu II | 230 | Ventos da Santa Esperança | 6741 | 14 | 2 | 28 | - | - | - | RB | LEN A-5 2014 | EOL.CV.BA.033649-1.01
OPERAÇÃO | EOL | N/NE | Interior | BA | Morro do Chapéu II | 230 | Ventos do São Mário | 6741 | 15 | 2 | 30 | - | - | - | RB | LEN A-5 2014 | EOL.CV.BA.033650-5.01
OPERAÇÃO | EOL | N/NE | Interior | BA | Morro do Chapéu II | 230 | Ventos do São Paulo | 6741 | 14 | 2 | 28 | 86 | -25.069 | 17.458 | RB | LEN A-5 2014 | EOL.CV.BA.033652-1.01
OPERAÇÃO | EOL | N/NE | Litoral | RN | João Câmara III | 138 | Baixa do Feijão I | 6742 | 15 | 2 | 30 | - | - | - | ICG | LEN A-5 2011 | EOL.CV.RN.030932-0.01
OPERAÇÃO | EOL | N/NE | Litoral | RN | João Câmara III | 138 | Baixa do Feijão II | 6742 | 15 | 2 | 30 | 60 | -19.65 | 19.65 | ICG | LEN A-5 2011 | EOL.CV.RN.030933-8.01
OPERAÇÃO | UFV | N/NE | Interior | PI | São João do Piauí | 500 | Nova Olinda 10 | 6746 | 12 | 1.76 | 21.12 | - | - | - | RB | 1º LER 2015 | UFV.RS.PI.033129-5.01
OPERAÇÃO | UFV | N/NE | Interior | PI | São João do Piauí | 500 | Nova Olinda 10 | 6746 | 48 | 0.185 | 8.88 | - | - | - | RB | 1º LER 2015 | UFV.RS.PI.033129-5.01
OPERAÇÃO | UFV | N/NE | Interior | PI | São João do Piauí | 500 | Nova Olinda 11 | 6746 | 24 | 0.185 | 4.44 | - | - | - | RB | 1º LER 2015 | UFV.RS.PI.033130-9.01
OPERAÇÃO | UFV | N/NE | Interior | PI | São João do Piauí | 500 | Nova Olinda 11 | 6746 | 6 | 1.825 | 10.95 | - | - | - | RB | 1º LER 2015 | UFV.RS.PI.033130-9.01
OPERAÇÃO | UFV | N/NE | Interior | PI | São João do Piauí | 500 | Nova Olinda 8 | 6746 | 16 | 1.875 | 30 | - | - | - | RB | 1º LER 2015 | UFV.RS.PI.033127-9.01
OPERAÇÃO | UFV | N/NE | Interior | PI | São João do Piauí | 500 | Nova Olinda 9 | 6746 | 14 | 1.7743 | 24.8402 | - | - | - | RB | 1º LER 2015 | UFV.RS.PI.033128-7.01
OPERAÇÃO | UFV | N/NE | Interior | PI | São João do Piauí | 500 | Nova Olinda 9 | 6746 | 24 | 0.215 | 5.16 | 105.3902 | 0 | 0 | RB | 1º LER 2015 | UFV.RS.PI.033128-7.01
OPERAÇÃO | UFV | N/NE | Interior | PI | São João do Piauí | 500 | Nova Olinda 11 | 6747 | 8 | 1.825 | 14.6 | - | - | - | RB | 1º LER 2015 | UFV.RS.PI.033130-9.01
OPERAÇÃO | UFV | N/NE | Interior | PI | São João do Piauí | 500 | Nova Olinda 12 | 6747 | 12 | 1.64 | 19.68 | - | - | - | RB | 1º LER 2015 | UFV.RS.PI.033131-7.01
OPERAÇÃO | UFV | N/NE | Interior | PI | São João do Piauí | 500 | Nova Olinda 12 | 6747 | 48 | 0.215 | 10.32 | - | - | - | RB | 1º LER 2015 | UFV.RS.PI.033131-7.01
OPERAÇÃO | UFV | N/NE | Interior | PI | São João do Piauí | 500 | Nova Olinda 13 | 6747 | 48 | 0.215 | 10.32 | - | - | - | RB | 1º LER 2015 | UFV.RS.PI.033132-5.01
OPERAÇÃO | UFV | N/NE | Interior | PI | São João do Piauí | 500 | Nova Olinda 13 | 6747 | 12 | 1.64 | 19.68 | - | - | - | RB | 1º LER 2015 | UFV.RS.PI.033132-5.01
OPERAÇÃO | UFV | N/NE | Interior | PI | São João do Piauí | 500 | Nova Olinda 14 | 6747 | 15 | 1.864 | 27.96 | - | - | - | RB | 1º LER 2015 | UFV.RS.PI.033133-3.01
OPERAÇÃO | UFV | N/NE | Interior | PI | São João do Piauí | 500 | Nova Olinda 14 | 6747 | 34 | 0.06 | 2.04 | 104.6 | 0 | 0 | RB | 1º LER 2015 | UFV.RS.PI.033133-3.01
OPERAÇÃO | UFV | N/NE | Interior | BA | Barreiras | 69 | Sertão Solar Barreiras I | 6750 | 14 | 1.69 | 23.66 | - | - | - | DIT | LEN A-4 2017 | UFV.RS.BA.033469-3.01
OPERAÇÃO | UFV | N/NE | Interior | BA | Barreiras | 69 | Sertão Solar Barreiras II | 6750 | 14 | 1.69 | 23.66 | - | - | - | DIT | LEN A-4 2017 | UFV.RS.BA.033470-7.01
OPERAÇÃO | UFV | N/NE | Interior | BA | Barreiras | 69 | Sertão Solar Barreiras III | 6750 | 14 | 1.69 | 23.66 | - | - | - | DIT | LEN A-4 2017 | UFV.RS.BA.033471-5.01
OPERAÇÃO | UFV | N/NE | Interior | BA | Barreiras | 69 | Sertão Solar Barreiras IV | 6750 | 14 | 1.69 | 23.66 | 94.64 | -40.88 | 40.88 | DIT | LEN A-4 2017 | UFV.RS.BA.033473-1.01
OPERAÇÃO | EOL | N/NE | Litoral | RN | Açu III | 500 | Ventos de Vila Ceará I | 6751 | 9 | 3.465 | 31.185 | - | - | - | RB | LEN A-6 2017 | EOL.CV.RN.036974-8.01
OPERAÇÃO | EOL | N/NE | Litoral | RN | Açu III | 500 | Ventos de Vila Ceará II | 6751 | 9 | 3.465 | 31.185 | - | - | - | RB | LEN A-6 2017 | EOL.CV.RN.036976-4.01
OPERAÇÃO | EOL | N/NE | Litoral | RN | Açu III | 500 | Ventos de Vila Paraíba II | 6751 | 10 | 3.465 | 34.65 | - | - | - | RB | LEN A-4 2017 | EOL.CV.RN.036985-3.01
OPERAÇÃO | EOL | N/NE | Litoral | RN | Açu III | 500 | Ventos de Vila Paraíba I | 6751 | 10 | 3.465 | 34.65 | 131.67 | -54.074 | 54.074 | RB | LEN A-4 2017 | EOL.CV.RN.036981-0.01
OPERAÇÃO | EOL | N/NE | Interior | BA | Ourolândia II | 230 | Campo Largo I | 6756 | 11 | 2.7 | 29.7 | - | - | - | RB | ACL | EOL.CV.BA.034613-6.01
OPERAÇÃO | EOL | N/NE | Interior | BA | Ourolândia II | 230 | Campo Largo III | 6756 | 11 | 2.7 | 29.7 | - | - | - | RB | LEN A-5 2014 | EOL.CV.BA.033628-9.01
OPERAÇÃO | EOL | N/NE | Interior | BA | Ourolândia II | 230 | Campo Largo IV | 6756 | 11 | 2.7 | 29.7 | - | - | - | RB | LEN A-5 2014 | EOL.CV.BA.033629-7.01
OPERAÇÃO | EOL | N/NE | Interior | BA | Ourolândia II | 230 | Campo Largo VII | 6756 | 11 | 2.7 | 29.7 | - | - | - | RB | LEN A-5 2014 | EOL.CV.BA.033632-7.01
OPERAÇÃO | EOL | N/NE | Interior | BA | Ourolândia II | 230 | Campo Largo XVI | 6756 | 11 | 2.7 | 29.7 | 148.5 | -101.75 | 101.75 | RB | ACL | EOL.CV.BA.034637-3.01
OPERAÇÃO | EOL | N/NE | Litoral | RN | João Câmara III | 138 | Renascença V | 6763 | 15 | 2 | 30 | 30 | -6.105 | 8.76 | ICG | LER 2010 | EOL.CV.RN.030497-2.01
OPERAÇÃO | EOL | N/NE | Litoral | CE | Sobral III | 230 | Icaraí I | 6768 | 13 | 2.1 | 27.3 | - | - | - | RB | LER 2009 | EOL.CV.CE.030372-0.01
OPERAÇÃO | EOL | N/NE | Litoral | CE | Sobral III | 230 | Icaraí II | 6768 | 18 | 2.1 | 37.8 | 65.1 | -17.422 | 17.422 | RB | LER 2009 | EOL.CV.CE.030356-9.01
OPERAÇÃO | EOL | N/NE | Litoral | RN | João Câmara III | 138 | Dreen Boa Vista | 6775 | 7 | 2 | 14 | - | - | - | ICG | LFA 2010 | EOL.CV.RN.030512-0.01
OPERAÇÃO | EOL | N/NE | Litoral | RN | João Câmara III | 138 | Dreen Olho D'Água | 6775 | 15 | 2 | 30 | - | - | - | ICG | LFA 2010 | EOL.CV.RN.030549-9.01
OPERAÇÃO | EOL | N/NE | Litoral | RN | João Câmara III | 138 | Dreen São Bento do Norte | 6775 | 15 | 2 | 30 | - | - | - | ICG | LFA 2010 | EOL.CV.RN.030536-7.01
OPERAÇÃO | EOL | N/NE | Litoral | RN | João Câmara III | 138 | Farol | 6775 | 10 | 2 | 20 | 94 | -70.5 | 70.5 | ICG | LFA 2010 | EOL.CV.RN.030502-2.01
OPERAÇÃO | EOL | N/NE | Litoral | RN | João Câmara III | 138 | Asa Branca III | 6776 | 10 | 2.7 | 27 | - | - | - | ICG | LFA 2010 | EOL.CV.RN.030548-0.01
OPERAÇÃO | EOL | N/NE | Litoral | RN | João Câmara III | 138 | Eurus IV | 6776 | 10 | 2.7 | 27 | 54 | -37 | 37 | ICG | LFA 2010 | EOL.CV.RN.030509-0.01
OPERAÇÃO | EOL | N/NE | Litoral | CE | Pecém II | 230 | Colônia | 6777 | 9 | 2.1 | 18.9 | - | - | - | RB | LER 2009 | EOL.CV.CE.030295-3.01
OPERAÇÃO | EOL | N/NE | Litoral | CE | Pecém II | 230 | Taíba Águia | 6777 | 11 | 2.1 | 23.1 | - | - | - | RB | LER 2009 | EOL.CV.CE.028857-8.01
OPERAÇÃO | EOL | N/NE | Litoral | CE | Pecém II | 230 | Taíba Andorinha | 6777 | 7 | 2.1 | 14.7 | 56.7 | -15.174 | 15.174 | RB | LER 2009 | EOL.CV.CE.030373-9.01
OPERAÇÃO | EOL | N/NE | Litoral | CE | Pecém II | 230 | Faísa I | 6781 | 14 | 2.1 | 29.4 | - | - | - | RB | LER 2009 | EOL.CV.CE.030352-6.01
OPERAÇÃO | EOL | N/NE | Litoral | CE | Pecém II | 230 | Faísa II | 6781 | 13 | 2.1 | 27.3 | - | - | - | RB | LER 2009 | EOL.CV.CE.030331-3.01
OPERAÇÃO | EOL | N/NE | Litoral | CE | Pecém II | 230 | Faísa III | 6781 | 12 | 2.1 | 25.2 | 81.9 | -21.918 | 21.918 | RB | LER 2009 | EOL.CV.CE.030332-1.01
OPERAÇÃO | EOL | N/NE | Litoral | CE | Pecém II | 230 | Embuaca | 6782 | 13 | 2.1 | 27.3 | - | - | - | RB | LER 2009 | EOL.CV.CE.030336-4.01
OPERAÇÃO | EOL | N/NE | Litoral | CE | Pecém II | 230 | Faísa IV | 6782 | 12 | 2.1 | 25.2 | - | - | - | RB | LER 2009 | EOL.CV.CE.030329-1.01
OPERAÇÃO | EOL | N/NE | Litoral | CE | Pecém II | 230 | Faísa V | 6782 | 14 | 2.1 | 29.4 | 81.9 | -21.918 | 21.918 | RB | LER 2009 | EOL.CV.CE.030309-7.01
OPERAÇÃO | EOL | N/NE | Interior | BA | Morro do Chapéu II | 230 | Serra da Babilônia IX | 6785 | 6 | 2.35 | 14.1 | - | - | - | RB | 2º LER 2015 | EOL.CV.BA.032465-5.01
OPERAÇÃO | EOL | N/NE | Interior | BA | Morro do Chapéu II | 230 | Serra da Babilônia IX | 6785 | 6 | 2.35 | 14.1 | - | - | - | RB | 2º LER 2015 | EOL.CV.BA.032465-5.01
OPERAÇÃO | EOL | N/NE | Interior | BA | Morro do Chapéu II | 230 | Serra da Babilônia VII | 6785 | 6 | 2.35 | 14.1 | - | - | - | RB | 2º LER 2015 | EOL.CV.BA.032467-1.01
OPERAÇÃO | EOL | N/NE | Interior | BA | Morro do Chapéu II | 230 | Serra da Babilônia VII | 6785 | 6 | 2.35 | 14.1 | - | - | - | RB | 2º LER 2015 | EOL.CV.BA.032467-1.01
OPERAÇÃO | EOL | N/NE | Interior | BA | Morro do Chapéu II | 230 | Serra da Babilônia X | 6785 | 6 | 2.35 | 14.1 | - | - | - | RB | 2º LER 2015 | EOL.CV.BA.032469-8.01
OPERAÇÃO | EOL | N/NE | Interior | BA | Morro do Chapéu II | 230 | Serra da Babilônia X | 6785 | 6 | 2.35 | 14.1 | - | - | - | RB | 2º LER 2015 | EOL.CV.BA.032469-8.01
OPERAÇÃO | EOL | N/NE | Interior | BA | Morro do Chapéu II | 230 | Serra da Babilônia XI | 6785 | 6 | 2.35 | 14.1 | - | - | - | RB | 2º LER 2015 | EOL.CV.BA.032470-1.01
OPERAÇÃO | EOL | N/NE | Interior | BA | Morro do Chapéu II | 230 | Serra da Babilônia XI | 6785 | 6 | 2.35 | 14.1 | 112.8 | -112.8 | 112.8 | RB | 2º LER 2015 | EOL.CV.BA.032470-1.01
OPERAÇÃO | UFV | N/NE | Interior | BA | Bom Jesus da Lapa | 69 | São Pedro II | 6786 | 27 | 1 | 27 | - | - | - | DIT | 1º LER 2015 | UFV.RS.BA.033782-0.01
OPERAÇÃO | UFV | N/NE | Interior | BA | Bom Jesus da Lapa | 69 | São Pedro IV | 6786 | 27 | 1 | 27 | 54 | -17.712 | 17.712 | DIT | 1º LER 2015 | UFV.RS.BA.033784-6.01
OPERAÇÃO | EOL | N/NE | Litoral | RN | Jandaíra II | 500 | AW São João | 6791 | 6 | 4.2 | 25.2 | - | - | - | RB | ACL | EOL.CV.RN.032080-3.01
OPERAÇÃO | EOL | N/NE | Litoral | RN | Jandaíra II | 500 | AW Santa Régia | 6791 | 9 | 4.2 | 37.8 | 63 | -20.7 | 20.7 | RB | ACL | EOL.CV.RN.032194-0.01
OPERAÇÃO | EOL | N/NE | Litoral | CE | Sobral III | 230 | Boca do Córrego | 6793 | 9 | 2.7 | 24.3 | - | - | - | RB | ACL | EOL.CV.CE.030697-5.01
OPERAÇÃO | EOL | N/NE | Litoral | CE | Sobral III | 230 | Ilha Grande | 6793 | 11 | 2.7 | 29.7 | - | - | - | RB | ACL | EOL.CV.CE.030691-6.01
OPERAÇÃO | EOL | N/NE | Litoral | CE | Sobral III | 230 | Ribeirão | 6793 | 8 | 2.7 | 21.6 | 75.6 | -51.8 | 51.8 | RB | ACL | EOL.CV.CE.030695-9.01
OPERAÇÃO | UFV | N/NE | Interior | CE | Banabuiú | 230 | SITIA 1 | 7069 | 116 | 0.21552 | 25 | - | - | - | RB | ACL | UFV.RS.CE.038396-1.01
OPERAÇÃO | UFV | N/NE | Interior | CE | Banabuiú | 230 | PANATI 1 | 7069 | 145 | 0.2069 | 30 | - | - | - | RB | ACL | UFV.RS.CE.038389-9.01
OPERAÇÃO | UFV | N/NE | Interior | CE | Banabuiú | 230 | PANATI 2 | 7069 | 145 | 0.2069 | 30 | - | - | - | RB | ACL | UFV.RS.CE.038390-2.01
OPERAÇÃO | UFV | N/NE | Interior | CE | Banabuiú | 230 | PANATI 3 | 7069 | 145 | 0.2069 | 30 | 115 | -75.8286 | 75.8286 | RB | ACL | UFV.RS.CE.038392-9.01
OPERAÇÃO | EOL | N/NE | Interior | PB | Santa Luzia II | 500 | Chafariz 6 | 7109 | 9 | 3.465 | 31.185 | - | - | - | RB | LEN A-6 2017 | EOL.CV.PB.035184-9.01
OPERAÇÃO | EOL | N/NE | Interior | PB | Santa Luzia II | 500 | Chafariz 7 | 7109 | 10 | 3.465 | 34.65 | - | - | - | RB | LEN A-6 2017 | EOL.CV.PB.037958-1.01
OPERAÇÃO | EOL | N/NE | Interior | PB | Santa Luzia II | 500 | Chafariz 3 | 7109 | 6 | 3.465 | 20.79 | 86.625 | -35.575 | 35.575 | RB | LEN A-6 2017 | EOL.CV.PB.034642-0.01
OPERAÇÃO | EOL | N/NE | Interior | PB | Santa Luzia II | 500 | Ventos de Arapuá 1 | 7117 | 7 | 3.465 | 24.255 | - | - | - | RB | ACL | EOL.CV.PB.035240-3.01
OPERAÇÃO | EOL | N/NE | Interior | PB | Santa Luzia II | 500 | Ventos de Arapuá 2 | 7117 | 10 | 3.465 | 34.65 | - | - | - | RB | ACL | EOL.CV.PB.035241-1.01
OPERAÇÃO | EOL | N/NE | Interior | PB | Santa Luzia II | 500 | Ventos de Arapuá 3 | 7117 | 4 | 3.465 | 13.86 | 72.765 | -29.883 | 29.883 | RB | ACL | EOL.CV.PB.035242-0.01
OPERAÇÃO | EOL | N/NE | Interior | PB | Santa Luzia II | 500 | Chafariz 4 | 7118 | 10 | 3.465 | 34.65 | - | - | - | RB | ACL | EOL.CV.PB.034644-6.01
OPERAÇÃO | EOL | N/NE | Interior | PB | Santa Luzia II | 500 | Chafariz 5 | 7118 | 10 | 3.465 | 34.65 | 69.3 | -28.46 | 28.46 | RB | ACL | EOL.CV.PB.034646-2.01
OPERAÇÃO | UFV | N/NE | Interior | PE | Tacaratu | 230 | Fontes Solar I | 7151 | 2 | 2.5 | 5 | - | - | - | RB | ACL | UFV.RS.PE.032372-1.01
OPERAÇÃO | UFV | N/NE | Interior | PE | Tacaratu | 230 | Fontes Solar II | 7151 | 2 | 2.5 | 5 | 10 | 0 | 0 | RB | ACL | UFV.RS.PE.032373-0.01
OPERAÇÃO | EOL | N/NE | Litoral | CE | Pecém II | 230 | Guajirú | 7199 | 13 | 2.3 | 29.9 | - | - | - | RB | ACL | EOL.CV.CE.030663-0.01
OPERAÇÃO | EOL | N/NE | Litoral | CE | Pecém II | 230 | Trairí | 7199 | 11 | 2.3 | 25.3 | 55.2 | -26.76 | 26.76 | RB | ACL | EOL.CV.CE.030662-2.01
OPERAÇÃO | EOL | N/NE | Interior | PI | Curral Novo do Piauí II | 230 | Ventos de São Caio | 7269 | 8 | 4.4 | 35.2 | - | - | - | RB | ACL | EOL.CV.PI.048514-4.01
OPERAÇÃO | EOL | N/NE | Interior | PI | Curral Novo do Piauí II | 230 | Ventos de São Ciro | 7269 | 8 | 4.4 | 35.2 | - | - | - | RB | ACL | EOL.CV.PI.048516-0.01
OPERAÇÃO | EOL | N/NE | Interior | PI | Curral Novo do Piauí II | 230 | Ventos de Santo Alderico | 7269 | 9 | 4.4 | 39.6 | 110 | -45.75 | 38.5 | RB | ACL | EOL.CV.PI.048512-8.01
OPERAÇÃO | EOL | N/NE | Interior | PI | Curral Novo do Piauí II | 230 | Ventos de São Crispim | 7270 | 11 | 4.4 | 48.4 | - | - | - | RB | ACL | EOL.CV.PI.048704-0.01
OPERAÇÃO | EOL | N/NE | Interior | PI | Curral Novo do Piauí II | 230 | Ventos de São Ciríaco | 7270 | 11 | 4.4 | 48.4 | 96.8 | -40.26 | 33.88 | RB | ACL | EOL.CV.PI.048515-2.01
OPERAÇÃO | EOL | N/NE | Interior | PI | Curral Novo do Piauí II | 230 | Ventos de Santo Apolinário | 7275 | 8 | 4.4 | 35.2 | - | - | - | RB | ACL | EOL.CV.PI.048513-6.01
OPERAÇÃO | EOL | N/NE | Interior | PI | Curral Novo do Piauí II | 230 | Ventos de Santa Alexandrina | 7275 | 10 | 4.4 | 44 | - | - | - | RB | ACL | EOL.CV.PI.048511-0.01
OPERAÇÃO | EOL | N/NE | Interior | PI | Curral Novo do Piauí II | 230 | Ventos de São João Paulo II | 7275 | 7 | 4.4 | 30.8 | 110 | -45.75 | 38.5 | RB | ACL | EOL.CV.PI.048517-9.01
OPERAÇÃO | EOL | N/NE | Interior | PE | Curral Novo do Piauí II | 230 | Ventos de Santo Antero | 7276 | 11 | 4.4 | 48.4 | - | - | - | RB | ACL | EOL.CV.PE.035249-7.01
OPERAÇÃO | EOL | N/NE | Interior | PE | Curral Novo do Piauí II | 230 | Ventos de São Bernardo | 7276 | 10 | 4.4 | 44 | 92.4 | -38.43 | 32.34 | RB | ACL | EOL.CV.PE.035250-0.01
OPERAÇÃO | UFV | N/NE | Litoral | RN | Açu III | 230 | Mendubim II | 7277 | 256 | 0.1797 | 46.0032 | - | - | - | RB | ACL | UFV.RS.RN.037750-3.01
OPERAÇÃO | UFV | N/NE | Litoral | RN | Açu III | 230 | Mendubim III | 7277 | 208 | 0.1797 | 37.3776 | - | - | - | RB | ACL | UFV.RS.RN.037751-1.01
OPERAÇÃO | UFV | N/NE | Litoral | RN | Açu III | 230 | Mendubim I | 7277 | 192 | 0.1797 | 34.5024 | 117.8832 | -54.9072 | 54.9072 | RB | ACL | UFV.RS.RN.037749-0.01
OPERAÇÃO | EOL | N/NE | Interior | BA | Jeremoabo | 500 | Canudos I | 7286 | 14 | 3.55 | 49.7 | - | - | - | RB | ACL | EOL.CV.BA.046757-0.01
OPERAÇÃO | EOL | N/NE | Interior | BA | Jeremoabo | 500 | Canudos II | 7286 | 14 | 3.55 | 49.7 | 99.4 | -32.48 | 32.48 | RB | ACL | EOL.CV.BA.046758-8.01
2026 | UFV | N/NE | Interior | BA | Bom Jesus da Lapa II | 230 | Luzeiro 1 | 7291 | 24 | 1.05 | 25.2 | - | - | - | RB | ACL | UFV.RS.BA.046525-9.01
2026 | UFV | N/NE | Interior | BA | Bom Jesus da Lapa II | 230 | Luzeiro 2 | 7291 | 24 | 1.05 | 25.2 | - | - | - | RB | ACL | UFV.RS.BA.046526-7.01
2026 | UFV | N/NE | Interior | BA | Bom Jesus da Lapa II | 230 | Luzeiro 3 | 7291 | 24 | 1.05 | 25.2 | - | - | - | RB | ACL | UFV.RS.BA.046527-5.01
2026 | UFV | N/NE | Interior | BA | Bom Jesus da Lapa II | 230 | Luzeiro 4 | 7291 | 24 | 1.05 | 25.2 | - | - | - | RB | ACL | UFV.RS.BA.046528-3.01
2026 | UFV | N/NE | Interior | BA | Bom Jesus da Lapa II | 230 | Luzeiro 5 | 7291 | 24 | 1.05 | 25.2 | - | - | - | RB | ACL | UFV.RS.BA.046529-1.01
2026 | UFV | N/NE | Interior | BA | Bom Jesus da Lapa II | 230 | Luzeiro 6 | 7291 | 21 | 1.05 | 22.05 | 148.05 | -62.181 | 62.181 | RB | ACL | UFV.RS.BA.046530-5.01
OPERAÇÃO | UFV | N/NE | Litoral | RN | Açu III | 230 | Mendubim IV | 7294 | 176 | 0.1797 | 31.6272 | - | - | - | RB | ACL | UFV.RS.RN.037752-0.01
OPERAÇÃO | UFV | N/NE | Litoral | RN | Açu III | 230 | Mendubim IX | 7294 | 224 | 0.1797 | 40.2528 | - | - | - | RB | ACL | UFV.RS.RN.037770-8.01
OPERAÇÃO | UFV | N/NE | Litoral | RN | Açu III | 230 | Mendubim XI | 7294 | 256 | 0.1797 | 46.0032 | 117.8832 | -54.9072 | 54.9072 | RB | ACL | UFV.RS.RN.037772-4.01
OPERAÇÃO | UFV | N/NE | Interior | BA | Sol do Sertão | 500 | Terra do Sol VII | 7299 | 16 | 3.4016 | 54.4262 | - | - | - | RB | ACL | UFV.RS.BA.032053-6.01
OPERAÇÃO | UFV | N/NE | Interior | BA | Sol do Sertão | 500 | Sol do Sertão XII | 7299 | 16 | 3.4016 | 54.4262 | 108.8525 | -62.08 | 62.08 | RB | ACL | UFV.RS.BA.032050-1.01
OPERAÇÃO | UFV | N/NE | Interior | BA | Sol do Sertão | 500 | Sol do Sertão XIII | 7309 | 22 | 3.4016 | 74.8361 | - | - | - | RB | ACL | UFV.RS.BA.032052-8.01
OPERAÇÃO | UFV | N/NE | Interior | BA | Sol do Sertão | 500 | Sol do Sertão XXXV | 7309 | 8 | 3.4016 | 27.2131 | 102.0492 | -58.2 | 58.2 | RB | ACL | UFV.RS.BA.032049-8.01
OPERAÇÃO | UFV | N/NE | Interior | BA | Sol do Sertão | 500 | Terra do Sol XI | 7312 | 14 | 3.4016 | 47.623 | - | - | - | RB | ACL | UFV.RS.BA.032059-5.01
OPERAÇÃO | UFV | N/NE | Interior | BA | Sol do Sertão | 500 | Sol do Sertão XIV | 7312 | 6 | 3.4016 | 20.4098 | - | - | - | RB | ACL | UFV.RS.BA.032065-0.01
OPERAÇÃO | UFV | N/NE | Interior | BA | Sol do Sertão | 500 | Sol do Sertão XXXVI | 7312 | 12 | 3.4016 | 40.8197 | 108.8525 | -62.08 | 62.08 | RB | ACL | UFV.RS.BA.032067-6.01
OPERAÇÃO | EOL | N/NE | Interior | BA | Morro do Chapéu II | 500 | Ventos de Santa Esperança 15 | 7906 | 11 | 4.2 | 46.2 | - | - | - | RB | LEN A-6 2017 | EOL.CV.BA.034507-5.01
OPERAÇÃO | EOL | N/NE | Interior | BA | Morro do Chapéu II | 500 | Ventos de Santa Esperança 16 | 7906 | 10 | 4.2 | 42 | - | - | - | RB | ACL | EOL.CV.BA.034508-3.01
OPERAÇÃO | EOL | N/NE | Interior | BA | Morro do Chapéu II | 500 | Ventos de Santa Esperança 25 | 7906 | 6 | 4.2 | 25.2 | 113.4 | -44.82 | 56.835 | RB | ACL | EOL.CV.BA.034513-0.01
OPERAÇÃO | EOL | N/NE | Interior | BA | Olindina | 500 | Tucano VI | 7909 | 8 | 6.2 | 49.6 | - | - | - | RB | ACL | EOL.CV.BA.032578-3.01
OPERAÇÃO | EOL | N/NE | Interior | BA | Olindina | 500 | Tucano VII | 7909 | 9 | 6.2 | 55.8 | - | - | - | RB | ACL | EOL.CV.BA.032579-1.01
2025 | EOL | N/NE | Interior | BA | Olindina | 500 | Tucano VIII | 7909 | 8 | 6.2 | 49.6 | 155 | -75 | 75 | RB | ACL | EOL.CV.BA.032580-5.01
2025 | UFV | N/NE | Interior | CE | Mauriti | 230 | Mauriti 1 | 7912 | 165 | 0.3 | 49.5 | - | - | - | RB | ACL | UFV.RS.CE.038364-3.01
2025 | UFV | N/NE | Interior | CE | Mauriti | 230 | Mauriti 2 | 7912 | 88 | 0.28 | 24.64 | 74.14 | -38.709 | 38.709 | RB | ACL | UFV.RS.CE.038365-1.01
OPERAÇÃO | EOL | N/NE | Interior | BA | Sobradinho | 500 | Serra do Vento | 7915 | 9 | 3.465 | 31.185 | - | - | - | RB | ACL | EOL.CV.BA.035229-2.01
OPERAÇÃO | EOL | N/NE | Interior | BA | Sobradinho | 500 | Morro Branco II | 7915 | 9 | 3.465 | 31.185 | - | - | - | RB | ACL | EOL.CV.BA.032417-5.01
OPERAÇÃO | EOL | N/NE | Interior | BA | Sobradinho | 500 | Baraúnas XV | 7915 | 14 | 3.465 | 48.51 | 110.88 | -45.536 | 45.536 | RB | LEN A-4/2022 | EOL.CV.BA.038031-8.01
OPERAÇÃO | UFV | N/NE | Interior | PB | Coremas | 230 | Coremas III | 7916 | 9 | 3 | 27 | 27 | -15.3 | 8.793 | RB | 2º LER 2015 | UFV.RS.PB.032544-9.01
OPERAÇÃO | EOL | N/NE | Litoral | RN | Açu III | 500 | Cajuína A1 | 7918 | 7 | 5.7 | 39.9 | - | - | - | RB | ACL | EOL.CV.RN.047235-2.01
OPERAÇÃO | EOL | N/NE | Litoral | RN | Açu III | 500 | Cajuína A2 | 7918 | 4 | 5.7 | 22.8 | - | - | - | RB | ACL | EOL.CV.RN.047236-0.01
OPERAÇÃO | EOL | N/NE | Litoral | RN | Açu III | 500 | Cajuína A5 | 7918 | 5 | 5.7 | 28.5 | - | - | - | RB | ACL | EOL.CV.RN.047244-1.01
OPERAÇÃO | EOL | N/NE | Litoral | RN | Açu III | 500 | Cajuína B14 | 7918 | 2 | 5.7 | 11.4 | 102.6 | -49.68 | 49.68 | RB | ACL | EOL.CV.RN.049172-1.01
OPERAÇÃO | EOL | N/NE | Litoral | RN | Açu III | 500 | Cajuína A6 | 7919 | 8 | 5.7 | 45.6 | - | - | - | RB | ACL | EOL.CV.RN.047247-6.01
OPERAÇÃO | EOL | N/NE | Litoral | RN | Açu III | 500 | Cajuína B9 | 7919 | 6 | 5.7 | 34.2 | - | - | - | RB | ACL | EOL.CV.RN.049180-2.01
OPERAÇÃO | EOL | N/NE | Litoral | RN | Açu III | 500 | Cajuína A5 | 7919 | 4 | 5.7 | 22.8 | 102.6 | -49.68 | 49.68 | RB | ACL | EOL.CV.RN.047244-1.01
OPERAÇÃO | UFV | N/NE | Litoral | CE | Cauípe | 230 | Lavras 5 | 7921 | 160 | 0.175 | 28 | 28 | -7.2 | 7.2 | RB | LEN A-4 2018 | UFV.RS.CE.037869-0.01
OPERAÇÃO | UFV | N/NE | Interior | PE | Bom Nome | 230 | Belmonte 2-1 | 7930 | 16 | 3.125 | 50 | - | - | - | RB | LEN A-4/2022 | UFV.RS.PE.040735-6.01
OPERAÇÃO | UFV | N/NE | Interior | PE | Bom Nome | 230 | Belmonte 2-2 | 7930 | 16 | 3.125 | 50 | - | - | - | RB | ACL | UFV.RS.PE.040736-4.01
OPERAÇÃO | UFV | N/NE | Interior | PE | Bom Nome | 230 | Belmonte 2-3 | 7930 | 16 | 3.125 | 50 | 150 | -91.2 | 91.2 | RB | ACL | UFV.RS.PE.040737-2.01
OPERAÇÃO | UFV | N/NE | Interior | PE | Bom Nome | 230 | Belmonte 2-4 | 7931 | 16 | 3.125 | 50 | - | - | - | RB | ACL | UFV.RS.PE.040738-0.01
OPERAÇÃO | UFV | N/NE | Interior | PE | Bom Nome | 230 | Belmonte 2-5 | 7931 | 16 | 3.125 | 50 | - | - | - | RB | ACL | UFV.RS.PE.040739-9.01
OPERAÇÃO | UFV | N/NE | Interior | PE | Bom Nome | 230 | Belmonte 2-6 | 7931 | 16 | 3.125 | 50 | 150 | -91.2 | 91.2 | RB | ACL | UFV.RS.PE.043267-9.01
OPERAÇÃO | UFV | N/NE | Interior | PE | Bom Nome | 230 | Belmonte 1-1 | 7932 | 16 | 3.125 | 50 | - | - | - | RB | LEN A-4/2022 | UFV.RS.PE.040725-9.01
OPERAÇÃO | UFV | N/NE | Interior | PE | Bom Nome | 230 | Belmonte 1-2 | 7932 | 16 | 3.125 | 50 | - | - | - | RB | ACL | UFV.RS.PE.040726-7.01
OPERAÇÃO | UFV | N/NE | Interior | PE | Bom Nome | 230 | Belmonte 1-3 | 7932 | 16 | 3.125 | 50 | - | - | - | RB | ACL | UFV.RS.PE.040727-5.01
OPERAÇÃO | UFV | N/NE | Interior | PE | Bom Nome | 230 | Belmonte 1-4 | 7932 | 2 | 3.125 | 6.25 | 156.25 | -95 | 95 | RB | LEN A-4/2022 | UFV.RS.PE.040728-3.01
OPERAÇÃO | UFV | N/NE | Interior | PE | Bom Nome | 230 | Ciranda 1 | 7935 | 268 | 0.1847 | 49.4996 | - | - | - | RB | ACL | UFV.RS.PE.037465-2.01
OPERAÇÃO | UFV | N/NE | Interior | PE | Bom Nome | 230 | Ciranda 2 | 7935 | 268 | 0.1847 | 49.4996 | - | - | - | RB | ACL | UFV.RS.PE.037466-0.01
OPERAÇÃO | UFV | N/NE | Interior | PE | Bom Nome | 230 | Ciranda 3 | 7935 | 268 | 0.1847 | 49.4996 | 148.4988 | -69.144 | 69.144 | RB | ACL | UFV.RS.PE.037516-0.01
OPERAÇÃO | EOL | N/NE | Litoral | RN | Mossoró IV | 230 | Gravier | 7937 | 17 | 4.2 | 71.4 | 71.4 | -23.46 | 23.46 | RB | ACL | EOL.CV.CE.040794-1.01
OPERAÇÃO | EOL | N/NE | Litoral | RN | Açu III | 500 | Vila Espirito Santo II | 7939 | 9 | 4.2 | 37.8 | - | - | - | RB | ACL | EOL.CV.RN.040595-7.01
OPERAÇÃO | EOL | N/NE | Litoral | RN | Açu III | 500 | Vila Espirito Santo III | 7939 | 9 | 4.2 | 37.8 | - | - | - | RB | ACL | EOL.CV.RN.040596-5.01
OPERAÇÃO | EOL | N/NE | Litoral | RN | Açu III | 500 | Vila Espirito Santo IV | 7939 | 9 | 4.2 | 37.8 | 113.4 | -49.032 | 60.993 | RB | ACL | EOL.CV.RN.040597-3.01
OPERAÇÃO | EOL | N/NE | Litoral | RN | Açu III | 500 | Vila Espirito Santo I | 7940 | 8 | 4.2 | 33.6 | - | - | - | RB | ACL | EOL.CV.RN.040594-9.01
OPERAÇÃO | EOL | N/NE | Litoral | RN | Açu III | 500 | Vila Espirito Santo V | 7940 | 9 | 4.2 | 37.8 | - | - | - | RB | ACL | EOL.CV.RN.040598-1.01
OPERAÇÃO | EOL | N/NE | Litoral | RN | Açu III | 500 | Vila Alagoas II | 7940 | 5 | 4.2 | 21 | 92.4 | -39.952 | 49.698 | RB | ACL | EOL.CV.RN.036977-2.01
OPERAÇÃO | EOL | N/NE | Litoral | CE | Pecém II | 230 | Serrote IV | 7942 | 4 | 4.2 | 16.8 | - | - | - | RB | ACL | EOL.CV.CE.040881-6.01
OPERAÇÃO | EOL | N/NE | Litoral | CE | Pecém II | 230 | Serrote VI | 7942 | 7 | 4.2 | 29.4 | - | - | - | RB | ACL | EOL.CV.CE.040883-2.01
OPERAÇÃO | EOL | N/NE | Litoral | CE | Pecém II | 230 | Serrote VII | 7942 | 7 | 4.2 | 29.4 | - | - | - | RB | ACL | EOL.CV.CE.040884-0.01
OPERAÇÃO | EOL | N/NE | Litoral | CE | Pecém II | 230 | Serrote VIII | 7942 | 7 | 4.2 | 29.4 | 105 | -45.4 | 56.475 | RB | ACL | EOL.CV.CE.040885-9.01
OPERAÇÃO | EOL | N/NE | Litoral | CE | Pecém II | 230 | Serra do Mato I | 7944 | 5 | 4.2 | 21 | - | - | - | RB | ACL | EOL.CV.CE.032375-6.01
OPERAÇÃO | EOL | N/NE | Litoral | CE | Pecém II | 230 | Serra do Mato II | 7944 | 5 | 4.2 | 21 | - | - | - | RB | ACL | EOL.CV.CE.032376-4.01
OPERAÇÃO | EOL | N/NE | Litoral | CE | Pecém II | 230 | Serra do Mato III | 7944 | 5 | 4.2 | 21 | - | - | - | RB | ACL | EOL.CV.CE.032377-2.01
OPERAÇÃO | EOL | N/NE | Litoral | CE | Pecém II | 230 | Serra do Mato IV | 7944 | 5 | 4.2 | 21 | - | - | - | RB | ACL | EOL.CV.CE.032378-0.01
OPERAÇÃO | EOL | N/NE | Litoral | CE | Pecém II | 230 | Serra do Mato V | 7944 | 5 | 4.2 | 21 | - | - | - | RB | ACL | EOL.CV.CE.032453-1.01
OPERAÇÃO | EOL | N/NE | Litoral | CE | Pecém II | 230 | Serra do Mato VI | 7944 | 4 | 4.2 | 16.8 | 121.8 | -52.664 | 65.511 | RB | ACL | EOL.CV.CE.032379-9.01
OPERAÇÃO | EOL | N/NE | Interior | BA | Ourolândia II | 230 | Campo Largo IX | 7968 | 6 | 4.2 | 25.2 | - | - | - | RB | ACL | EOL.CV.BA.034631-4.01
OPERAÇÃO | EOL | N/NE | Interior | BA | Ourolândia II | 230 | Campo Largo XIV | 7968 | 5 | 4.2 | 21 | - | - | - | RB | ACL | EOL.CV.BA.034634-9.01
OPERAÇÃO | EOL | N/NE | Interior | BA | Ourolândia II | 230 | Campo Largo XVII | 7968 | 7 | 4.2 | 29.4 | - | - | - | RB | ACL | EOL.CV.BA.034638-1.01
OPERAÇÃO | EOL | N/NE | Interior | BA | Ourolândia II | 230 | Campo Largo XIX | 7968 | 8 | 4.2 | 33.6 | - | - | - | RB | ACL | EOL.CV.BA.034645-4.01
OPERAÇÃO | EOL | N/NE | Interior | BA | Ourolândia II | 230 | Campo Largo XX | 7968 | 9 | 4.2 | 37.8 | - | - | - | RB | ACL | EOL.CV.BA.034647-0.01
OPERAÇÃO | EOL | N/NE | Interior | BA | Ourolândia II | 230 | Campo Largo XXII | 7968 | 8 | 4.2 | 33.6 | 180.6 | -78.088 | 97.137 | RB | ACL | EOL.CV.BA.034648-9.01
OPERAÇÃO | EOL | N/NE | Interior | BA | Ourolândia II | 230 | Campo Largo VIII | 7969 | 8 | 4.2 | 33.6 | - | - | - | RB | ACL | EOL.CV.BA.034614-4.01
OPERAÇÃO | EOL | N/NE | Interior | BA | Ourolândia II | 230 | Campo Largo X | 7969 | 8 | 4.2 | 33.6 | - | - | - | RB | ACL | EOL.CV.BA.034630-6.01
OPERAÇÃO | EOL | N/NE | Interior | BA | Ourolândia II | 230 | Campo Largo XI | 7969 | 4 | 4.2 | 16.8 | - | - | - | RB | ACL | EOL.CV.BA.034625-0.01
OPERAÇÃO | EOL | N/NE | Interior | BA | Ourolândia II | 230 | Campo Largo XII | 7969 | 13 | 4.2 | 54.6 | - | - | - | RB | ACL | EOL.CV.BA.034623-3.01
OPERAÇÃO | EOL | N/NE | Interior | BA | Ourolândia II | 230 | Campo Largo XIII | 7969 | 10 | 4.2 | 42 | 180.6 | -78.088 | 97.137 | RB | ACL | EOL.CV.BA.034622-5.01
OPERAÇÃO | EOL | N/NE | Litoral | RN | Açu III | 500 | Toda Energia do Brasil | 7977 | 3 | 3.465 | 10.395 | 10.395 | -3.6 | 3.6 | RB | ACL | EOL.CV.RN.046742-1.01
OPERAÇÃO | UFV | N/NE | Interior | PB | Santa Luzia II | 500 | Luzia 2 | 7985 | 36 | 1.637 | 58.932 | - | - | - | RB | ACL | UFV.RS.PB.044469-3.01
OPERAÇÃO | UFV | N/NE | Interior | PB | Santa Luzia II | 500 | Luzia 3 | 7985 | 36 | 1.637 | 58.932 | 117.864 | -53.496 | 53.496 | RB | ACL | UFV.RS.PB.044470-7.01
OPERAÇÃO | UFV | N/NE | Interior | PE | Bom Nome | 230 | Xaxado 1 | 7991 | 172 | 0.18604 | 31.9989 | - | - | - | RB | ACL | UFV.RS.PE.034405-2.01
OPERAÇÃO | UFV | N/NE | Interior | PE | Bom Nome | 230 | Xaxado 2 | 7991 | 172 | 0.18604 | 31.9989 | - | - | - | RB | ACL | UFV.RS.PE.034406-0.01
OPERAÇÃO | UFV | N/NE | Interior | PE | Bom Nome | 230 | Xaxado 3 | 7991 | 172 | 0.18604 | 31.9989 | 95.9966 | -43.1892 | 43.1892 | RB | ACL | UFV.RS.PE.034407-9.01
2025 | UFV | N/NE | Interior | PB | Coremas | 230 | Taboleiro do Meio II | 7994 | 30 | 1 | 30 | - | - | - | RB | ACL | UFV.RS.PB.034398-6.01
2025 | UFV | N/NE | Interior | PB | Coremas | 230 | Taboleiro do Meio IV | 7994 | 18 | 1 | 18 | - | - | - | RB | ACL | UFV.RS.PB.034400-1.01
2025 | UFV | N/NE | Interior | PB | Coremas | 230 | Taboleiro do Meio V | 7994 | 20 | 1 | 20 | - | - | - | RB | ACL | UFV.RS.PB.035683-2.01
2025 | UFV | N/NE | Interior | PB | Coremas | 230 | Taboleiro do Meio VI | 7994 | 13 | 1.689 | 21.957 | - | - | - | RB | ACL | UFV.RS.PB.047062-7.01
2025 | UFV | N/NE | Interior | PB | Coremas | 230 | Taboleiro do Meio VII | 7994 | 16 | 1.689 | 27.024 | - | - | - | RB | ACL | UFV.RS.PB.047063-5.01
2025 | UFV | N/NE | Interior | PB | Coremas | 230 | Taboleiro do Meio VIII | 7994 | 22 | 1.689 | 37.158 | - | - | - | RB | ACL | UFV.RS.PB.047064-3.01
2029 | UFV | N/NE | Interior | PB | Coremas | 230 | Taboleiro do Meio III | 7994 | 18 | 1 | 18 | 172.139 | -57.351 | 57.351 | RB | ACL | UFV.RS.PB.034399-4.01
OPERAÇÃO | UFV | N/NE | Interior | PI | Ribeiro Gonçalves | 230 | Ribeiro Gonçalves I | 7998 | 54 | 0.3135 | 16.929 | - | - | - | RB | ACL | UFV.RS.PI.041904-4.01
OPERAÇÃO | UFV | N/NE | Interior | PI | Ribeiro Gonçalves | 230 | Ribeiro Gonçalves IV | 7998 | 66 | 0.3135 | 20.691 | - | - | - | RB | ACL | UFV.RS.PI.041907-9.01
OPERAÇÃO | UFV | N/NE | Interior | PI | Ribeiro Gonçalves | 230 | Ribeiro Gonçalves VI | 7998 | 118 | 0.3135 | 36.993 | - | - | - | RB | ACL | UFV.RS.PI.041909-5.01
OPERAÇÃO | UFV | N/NE | Interior | PI | Ribeiro Gonçalves | 230 | Ribeiro Gonçalves VIII | 7998 | 107 | 0.3135 | 33.5445 | 108.1575 | -44.16 | 44.16 | RB | ACL | UFV.RS.PI.044296-8.01
OPERAÇÃO | EOL | N/NE | Interior | PE | Tacaratu | 230 | Tacaicó II | 8006 | 9 | 5.5 | 49.5 | - | - | - | RB | ACL | EOL.CV.PE.044554-1.01
OPERAÇÃO | EOL | N/NE | Interior | PE | Tacaratu | 230 | Pau Ferro II | 8006 | 9 | 5.5 | 49.5 | 99 | -48.6 | 48.6 | RB | ACL | EOL.CV.PE.044553-3.01
OPERAÇÃO | EOL | N/NE | Litoral | MA | Miranda II | 500 | Delta 3 II | 8013 | 12 | 2.3 | 27.6 | - | - | - | RB | LEN A-3 2015 | EOL.CV.MA.033683-1.01
OPERAÇÃO | EOL | N/NE | Litoral | MA | Miranda II | 500 | Delta 3 V | 8013 | 12 | 2.3 | 27.6 | - | - | - | RB | LEN A-3 2015 | EOL.CV.MA.033675-0.01
OPERAÇÃO | EOL | N/NE | Litoral | MA | Miranda II | 500 | Delta 3 VI | 8013 | 12 | 2.3 | 27.6 | 82.8 | -39.6 | 39.6 | RB | LEN A-3 2015 | EOL.CV.MA.033673-4.01
OPERAÇÃO | EOL | N/NE | Litoral | MA | Miranda II | 500 | Delta 3 I | 8014 | 12 | 2.3 | 27.6 | - | - | - | RB | LEN A-3 2015 | EOL.CV.MA.033682-3.01
OPERAÇÃO | EOL | N/NE | Litoral | MA | Miranda II | 500 | Delta 3 III | 8014 | 12 | 2.3 | 27.6 | - | - | - | RB | LEN A-3 2015 | EOL.CV.MA.033684-0.01
OPERAÇÃO | EOL | N/NE | Litoral | MA | Miranda II | 500 | Delta 3 VIII | 8014 | 12 | 2.3 | 27.6 | 82.8 | -39.6 | 39.6 | RB | 2º LER 2015 | EOL.CV.MA.033686-6.01
OPERAÇÃO | EOL | N/NE | Litoral | MA | Miranda II | 500 | Delta 5 I | 8015 | 10 | 2.7 | 27 | 27 | -13.1 | 13.1 | RB | LEN A-6 2017 | EOL.CV.MA.037976-0.01
OPERAÇÃO | EOL | N/NE | Interior | BA | Igaporã II | 69 | Igaporã | 8071 | 19 | 1.6 | 30.4 | - | - | - | ICG | LER 2009 | EOL.CV.BA.030321-6.01
OPERAÇÃO | EOL | N/NE | Interior | BA | Igaporã II | 69 | Ilhéus | 8071 | 7 | 1.6 | 11.2 | - | - | - | ICG | LER 2009 | EOL.CV.BA.030315-1.01
OPERAÇÃO | EOL | N/NE | Interior | BA | Igaporã II | 69 | Nossa Senhora da Conceição | 8071 | 18 | 1.6 | 28.8 | - | - | - | ICG | LER 2009 | EOL.CV.BA.030318-6.01
OPERAÇÃO | EOL | N/NE | Interior | BA | Igaporã II | 69 | Porto Seguro | 8071 | 4 | 1.6 | 6.4 | 76.8 | -36.96 | 36.96 | ICG | LER 2009 | EOL.CV.BA.030323-2.01
OPERAÇÃO | EOL | N/NE | Interior | BA | Igaporã II | 69 | Candiba | 8074 | 6 | 1.6 | 9.6 | - | - | - | ICG | LER 2009 | EOL.CV.BA.030316-0.01
OPERAÇÃO | EOL | N/NE | Interior | BA | Igaporã II | 69 | Guanambi | 8074 | 13 | 1.6 | 20.8 | - | - | - | ICG | LER 2009 | EOL.CV.BA.030328-3.01
OPERAÇÃO | EOL | N/NE | Interior | BA | Igaporã II | 69 | Licínio de Almeida | 8074 | 15 | 1.6 | 24 | - | - | - | ICG | LER 2009 | EOL.CV.BA.030317-8.01
OPERAÇÃO | EOL | N/NE | Interior | BA | Igaporã II | 69 | Serra do Salto | 8074 | 12 | 1.6 | 19.2 | 73.6 | -35.42 | 35.42 | ICG | LER 2009 | EOL.CV.BA.030314-3.01
OPERAÇÃO | EOL | N/NE | Interior | BA | Igaporã II | 69 | Guirapá | 8077 | 18 | 1.6 | 28.8 | - | - | - | ICG | LER 2009 | EOL.CV.BA.030342-9.01
OPERAÇÃO | EOL | N/NE | Interior | BA | Igaporã II | 69 | Pindaí | 8077 | 15 | 1.6 | 24 | 52.8 | -25.41 | 25.41 | ICG | LER 2009 | EOL.CV.BA.030324-0.01
OPERAÇÃO | EOL | N/NE | Interior | BA | Igaporã II | 69 | Alvorada | 8080 | 5 | 1.6 | 8 | - | - | - | ICG | LER 2009 | EOL.CV.BA.030320-8.01
OPERAÇÃO | EOL | N/NE | Interior | BA | Igaporã II | 69 | Rio Verde | 8080 | 19 | 1.6 | 30.4 | 38.4 | -18.48 | 18.48 | ICG | LER 2009 | EOL.CV.BA.030341-0.01
OPERAÇÃO | EOL | N/NE | Interior | BA | Ourolândia II | 230 | Umburanas 10 | 8085 | 8 | 2.5 | 20 | - | - | - | RB | ACL | EOL.CV.BA.031742-0.01
OPERAÇÃO | EOL | N/NE | Interior | BA | Ourolândia II | 230 | Umburanas 19 | 8085 | 10 | 2.5 | 25 | - | - | - | RB | LEN A-5 2014 | EOL.CV.BA.033635-1.01
OPERAÇÃO | EOL | N/NE | Interior | BA | Ourolândia II | 230 | Umburanas 25 | 8085 | 7 | 2.5 | 17.5 | - | - | - | RB | LEN A-5 2014 | EOL.CV.BA.033639-4.01
OPERAÇÃO | EOL | N/NE | Interior | BA | Ourolândia II | 230 | Umburanas 5 | 8085 | 7 | 2.5 | 17.5 | - | - | - | RB | ACL | EOL.CV.BA.031737-3.01
OPERAÇÃO | EOL | N/NE | Interior | BA | Ourolândia II | 230 | Umburanas 6 | 8085 | 8 | 2.5 | 20 | - | - | - | RB | ACL | EOL.CV.BA.031796-9.01
OPERAÇÃO | EOL | N/NE | Interior | BA | Ourolândia II | 230 | Umburanas 9 | 8085 | 7 | 2.5 | 17.5 | 117.5 | -56.87 | 56.87 | RB | ACL | EOL.CV.BA.031743-8.01
OPERAÇÃO | EOL | N/NE | Interior | BA | Ourolândia II | 230 | Umburanas 1 | 8086 | 10 | 2.5 | 25 | - | - | - | RB | ACL | EOL.CV.BA.031738-1.01
OPERAÇÃO | EOL | N/NE | Interior | BA | Ourolândia II | 230 | Umburanas 11 | 8086 | 6 | 2.5 | 15 | - | - | - | RB | ACL | EOL.CV.BA.031744-6.01
OPERAÇÃO | EOL | N/NE | Interior | BA | Ourolândia II | 230 | Umburanas 13 | 8086 | 8 | 2.5 | 20 | - | - | - | RB | ACL | EOL.CV.BA.031752-7.01
OPERAÇÃO | EOL | N/NE | Interior | BA | Ourolândia II | 230 | Umburanas 15 | 8086 | 8 | 2.5 | 20 | - | - | - | RB | ACL | EOL.CV.BA.031754-3.01
OPERAÇÃO | EOL | N/NE | Interior | BA | Ourolândia II | 230 | Umburanas 2 | 8086 | 10 | 2.5 | 25 | - | - | - | RB | ACL | EOL.CV.BA.031740-3.01
OPERAÇÃO | EOL | N/NE | Interior | BA | Ourolândia II | 230 | Umburanas 3 | 8086 | 8 | 2.5 | 20 | 125 | -60.5 | 60.5 | RB | ACL | EOL.CV.BA.031741-1.01
OPERAÇÃO | EOL | N/NE | Interior | RN | Lagoa Nova II | 69 | Calango 2 | 8091 | 15 | 2 | 30 | - | - | - | ICG | LFA 2010 | EOL.CV.RN.030519-7.01
OPERAÇÃO | EOL | N/NE | Interior | RN | Lagoa Nova II | 69 | Calango 4 | 8091 | 15 | 2 | 30 | - | - | - | ICG | LFA 2010 | EOL.CV.RN.030537-5.01
OPERAÇÃO | EOL | N/NE | Interior | RN | Lagoa Nova II | 69 | Calango 5 | 8091 | 15 | 2 | 30 | 90 | -29.475 | 29.475 | ICG | LFA 2010 | EOL.CV.RN.030552-9.01
OPERAÇÃO | EOL | N/NE | Interior | RN | Lagoa Nova II | 69 | Macambira I | 8098 | 9 | 2 | 18 | 18 | -5.247 | 3.654 | ICG | LEN A-5 2011 | EOL.CV.RN.031025-5.01
OPERAÇÃO | EOL | N/NE | Interior | RN | Lagoa Nova II | 69 | Lanchinha | 8099 | 14 | 2 | 28 | 28 | -9.17 | 9.17 | ICG | LER 2011 | EOL.CV.RN.030860-9.01
OPERAÇÃO | EOL | N/NE | Interior | RN | Lagoa Nova II | 69 | Macambira II | 8113 | 9 | 2 | 18 | 18 | -5.247 | 3.654 | ICG | LEN A-5 2011 | EOL.CV.RN.031026-3.01
OPERAÇÃO | EOL | N/NE | Interior | RN | Lagoa Nova II | 69 | Pedra Rajada | 8114 | 10 | 2 | 20 | - | - | - | ICG | LER 2014 | EOL.CV.RN.032352-7.01
OPERAÇÃO | EOL | N/NE | Interior | RN | Lagoa Nova II | 69 | Pedra Rajada II | 8114 | 10 | 2 | 20 | 40 | -11.66 | 8.12 | ICG | LER 2014 | EOL.CV.RN.032353-5.01
OPERAÇÃO | EOL | N/NE | Litoral | RN | João Câmara III | 138 | Asa Branca I | 8120 | 10 | 2.7 | 27 | - | - | - | ICG | LFA 2010 | EOL.CV.RN.030505-7.01
OPERAÇÃO | EOL | N/NE | Litoral | RN | João Câmara III | 138 | Asa Branca II | 8120 | 10 | 2.7 | 27 | 54 | -37 | 37 | ICG | LFA 2010 | EOL.CV.RN.030547-2.01
OPERAÇÃO | EOL | N/NE | Litoral | RN | João Câmara III | 138 | Santa Helena | 8121 | 11 | 2.7 | 29.7 | - | - | - | ICG | LER 2011 | EOL.CV.RN.030834-0.01
OPERAÇÃO | EOL | N/NE | Litoral | RN | João Câmara III | 138 | SM | 8121 | 11 | 2.7 | 29.7 | - | - | - | ICG | LER 2011 | EOL.CV.RN.030864-1.01
OPERAÇÃO | EOL | N/NE | Litoral | RN | João Câmara III | 138 | Ventos de Santo Uriel | 8121 | 6 | 2.7 | 16.2 | 75.6 | -51.8 | 51.8 | ICG | LER 2011 | EOL.CV.RN.030828-5.01
OPERAÇÃO | EOL | N/NE | Litoral | RN | Açu II | 138 | Mangue Seco 2 | 8127 | 13 | 2 | 26 | 26 | -12.48 | 14.3 | Dist | LER 2009 | EOL.CV.RN.030284-8.01
OPERAÇÃO | EOL | N/NE | Litoral | RN | Açu II | 138 | Mangue Seco 3 | 8128 | 13 | 2 | 26 | 26 | -12.48 | 14.3 | Dist | LER 2009 | EOL.CV.RN.030281-3.01
OPERAÇÃO | EOL | N/NE | Litoral | RN | Açu II | 138 | Mangue Seco 5 | 8129 | 13 | 2 | 26 | 26 | -12.48 | 14.3 | Dist | LER 2009 | EOL.CV.RN.030290-2.01
OPERAÇÃO | EOL | N/NE | Interior | BA | Morro do Chapéu II | 230 | Serra da Babilônia A | 8132 | 4 | 5.1 | 20.4 | - | - | - | RB | LEN A-6 2018 | EOL.CV.BA.037083-5.01
OPERAÇÃO | EOL | N/NE | Interior | BA | Morro do Chapéu II | 230 | Serra da Babilônia C | 8132 | 5 | 5.1 | 25.5 | - | - | - | RB | LEN A-6 2018 | EOL.CV.BA.040609-0.01
OPERAÇÃO | EOL | N/NE | Interior | BA | Morro do Chapéu II | 230 | Serra da Babilônia E | 8132 | 5 | 5.1 | 25.5 | - | - | - | RB | LEN A-6 2018 | EOL.CV.BA.040611-2.01
OPERAÇÃO | EOL | N/NE | Interior | BA | Morro do Chapéu II | 230 | Serra da Babilônia F | 8132 | 4 | 5.1 | 20.4 | - | - | - | RB | LEN A-6 2018 | EOL.CV.BA.040612-0.01
OPERAÇÃO | EOL | N/NE | Interior | BA | Morro do Chapéu II | 230 | Serra da Babilônia B | 8132 | 6 | 5.1 | 30.6 | - | - | - | RB | ACL | EOL.CV.BA.040608-2.01
OPERAÇÃO | EOL | N/NE | Interior | BA | Morro do Chapéu II | 230 | Serra da Babilônia D | 8132 | 6 | 5.1 | 30.6 | 153 | -72.9 | 72.9 | RB | ACL | EOL.CV.BA.040610-4.01
OPERAÇÃO | EOL | N/NE | Interior | BA | Morro do Chapéu II | 230 | Ventos da Bahia XIII | 8135 | 9 | 5.5 | 49.5 | - | - | - | RB | LEN A-6 2018 | EOL.CV.BA.032535-0.01
OPERAÇÃO | EOL | N/NE | Interior | BA | Morro do Chapéu II | 230 | Ventos da Bahia XIV | 8135 | 6 | 5.5 | 33 | - | - | - | RB | LEN A-6 2018 | EOL.CV.BA.032536-8.01
OPERAÇÃO | EOL | N/NE | Interior | BA | Morro do Chapéu II | 230 | Ventos da Bahia XXIII | 8135 | 9 | 5.5 | 49.5 | - | - | - | RB | LEN A-6 2018 | EOL.CV.BA.035234-9.01
OPERAÇÃO | EOL | N/NE | Interior | BA | Morro do Chapéu II | 230 | Ventos da Bahia XXVII | 8135 | 9 | 5.5 | 49.5 | 181.5 | -87.912 | 87.912 | RB | LEN A-6 2018 | EOL.CV.BA.034889-9.01
OPERAÇÃO | EOL | N/NE | Interior | BA | Senhor do Bonfim II | 230 | Ventos de São Januário 03 | 8138 | 8 | 4.2 | 33.6 | - | - | - | RB | LEN A-6 2018 | EOL.CV.BA.033521-5.01
OPERAÇÃO | EOL | N/NE | Interior | BA | Senhor do Bonfim II | 230 | Ventos de São Januário 10 | 8138 | 10 | 4.2 | 42 | - | - | - | RB | LEN A-6 2018 | EOL.CV.BA.033529-0.01
OPERAÇÃO | EOL | N/NE | Interior | BA | Senhor do Bonfim II | 230 | Ventos de São Januário 11 | 8138 | 10 | 4.2 | 42 | - | - | - | RB | LEN A-6 2018 | EOL.CV.BA.033530-4.01
OPERAÇÃO | EOL | N/NE | Interior | BA | Senhor do Bonfim II | 230 | Ventos de São Januário 05 | 8138 | 10 | 4.2 | 42 | - | - | - | RB | LEN A-6 2018 | EOL.CV.BA.032644-5.01
OPERAÇÃO | EOL | N/NE | Interior | BA | Senhor do Bonfim II | 230 | Ventos de São Januário 06 | 8138 | 9 | 4.2 | 37.8 | 197.4 | -85.352 | 106.173 | RB | LEN A-6 2018 | EOL.CV.BA.033523-1.01
OPERAÇÃO | EOL | N/NE | Litoral | RN | Açu III | 500 | Vila Piauí I | 8141 | 9 | 4.2 | 37.8 | - | - | - | RB | ACL | EOL.CV.RN.036975-6.01
OPERAÇÃO | EOL | N/NE | Litoral | RN | Açu III | 500 | Vila Piauí II | 8141 | 9 | 4.2 | 37.8 | - | - | - | RB | ACL | EOL.CV.RN.036973-0.01
OPERAÇÃO | EOL | N/NE | Litoral | RN | Açu III | 500 | Vila Piauí III | 8141 | 10 | 4.2 | 42 | - | - | - | RB | ACL | EOL.CV.RN.036979-9.01
OPERAÇÃO | EOL | N/NE | Litoral | RN | Açu III | 500 | Vila Sergipe III | 8141 | 4 | 4.2 | 16.8 | 134.4 | -58.112 | 72.288 | RB | ACL | EOL.CV.RN.038144-6.01
OPERAÇÃO | EOL | N/NE | Litoral | RN | Monte Verde | 500 | Boqueirão I | 8144 | 10 | 4.2 | 42 | - | - | - | RB | ACL | EOL.CV.RN.040816-6.01
2025 | EOL | N/NE | Litoral | RN | Monte Verde | 500 | Jerusalem I | 8144 | 7 | 4.2 | 29.4 | - | - | - | RB | LEN A-6 2018 | EOL.CV.RN.037294-3.01
2025 | EOL | N/NE | Litoral | RN | Monte Verde | 500 | Jerusalem III | 8144 | 7 | 4.2 | 29.4 | - | - | - | RB | LEN A-6 2018 | EOL.CV.RN.037296-0.01
2025 | EOL | N/NE | Litoral | RN | Monte Verde | 500 | Jerusalem V | 8144 | 7 | 4.2 | 29.4 | 130.2 | -56.296 | 70.029 | RB | LEN A-6 2018 | EOL.CV.RN.037298-6.01
OPERAÇÃO | EOL | N/NE | Litoral | RN | Monte Verde | 500 | Monte Verde I | 8147 | 16 | 4.2 | 67.2 | - | - | - | RB | LEN A-6 2018 | EOL.CV.RN.032518-0.01
OPERAÇÃO | EOL | N/NE | Litoral | RN | Monte Verde | 500 | Monte Verde III | 8147 | 14 | 4.2 | 58.8 | - | - | - | RB | LEN A-6 2018 | EOL.CV.RN.033881-8.01
OPERAÇÃO | EOL | N/NE | Litoral | RN | Monte Verde | 500 | Monte Verde V | 8147 | 8 | 4.2 | 33.6 | 159.6 | -69.008 | 85.842 | RB | LEN A-6 2018 | EOL.CV.RN.040584-1.01
OPERAÇÃO | EOL | N/NE | Litoral | RN | Ceará Mirim II | 500 | Ventos de Santa Martina 12 | 8153 | 15 | 4.2 | 63 | - | - | - | RB | LEN A-6 2018 | EOL.CV.RN.038321-0.01
OPERAÇÃO | EOL | N/NE | Litoral | RN | Ceará Mirim II | 500 | Ventos de Santa Martina 13 | 8153 | 16 | 4.2 | 67.2 | 130.2 | -50.344 | 65.534 | RB | LEN A-6 2018 | EOL.CV.RN.038322-8.01
OPERAÇÃO | EOL | N/NE | Litoral | RN | Touros | 230 | Costa das Dunas | 8156 | 8 | 3.55 | 28.4 | - | - | - | RB | LEN A-6 2018 | EOL.CV.RN.037959-0.01
OPERAÇÃO | EOL | N/NE | Litoral | RN | Touros | 230 | Farol de Touros | 8156 | 7 | 3.55 | 24.85 | - | - | - | RB | LEN A-6 2018 | EOL.CV.RN.037999-9.01
OPERAÇÃO | EOL | N/NE | Litoral | RN | Touros | 230 | Figueira Branca | 8156 | 3 | 3.55 | 10.65 | - | - | - | RB | LEN A-6 2018 | EOL.CV.RN.038002-4.01
OPERAÇÃO | EOL | N/NE | Litoral | RN | Touros | 230 | Gameleira | 8156 | 5 | 3.55 | 17.75 | 81.65 | -26.68 | 26.68 | RB | LEN A-6 2018 | EOL.CV.RN.038006-7.01
OPERAÇÃO | EOL | N/NE | Interior | BA | Pindaí II | 230 | Inhambú 2 | 8229 | 7 | 2.35 | 16.45 | - | - | - | RB | ACL | EOL.CV.BA.032487-6.01
OPERAÇÃO | EOL | N/NE | Interior | BA | Pindaí II | 230 | Corrupião 2 | 8229 | 8 | 2.35 | 18.8 | 35.25 | -12.75 | 12.75 | RB | ACL | EOL.CV.BA.037019-3.01
OPERAÇÃO | EOL | N/NE | Interior | BA | Pindaí II | 230 | Ararinha Azul | 8239 | 9 | 2.35 | 21.15 | - | - | - | RB | ACL | EOL.CV.BA.037001-0.01
OPERAÇÃO | EOL | N/NE | Interior | BA | Pindaí II | 230 | Teiú 3 | 8239 | 10 | 2.35 | 23.5 | 44.65 | -16.15 | 16.15 | RB | ACL | EOL.CV.BA.037093-2.01
OPERAÇÃO | EOL | N/NE | Litoral | RN | João Câmara II | 69 | Terra Santa I | 8292 | 13 | 3.55 | 46.15 | 46.15 | -15.08 | 15.08 | ICG | ACL | EOL.CV.RN.032495-7.01
OPERAÇÃO | EOL | N/NE | Litoral | RN | Açu III | 500 | Vila Rio Grande do Norte I | 8295 | 6 | 4.2 | 25.2 | - | - | - | RB | ACL | EOL.CV.RN.038141-1.01
OPERAÇÃO | EOL | N/NE | Litoral | RN | Açu III | 500 | Vila Rio Grande do Norte II | 8295 | 9 | 4.2 | 37.8 | - | - | - | RB | ACL | EOL.CV.RN.038140-3.01
OPERAÇÃO | EOL | N/NE | Litoral | RN | Açu III | 500 | Vila Sergipe I | 8295 | 9 | 4.2 | 37.8 | - | - | - | RB | ACL | EOL.CV.RN.038142-0.01
OPERAÇÃO | EOL | N/NE | Litoral | RN | Açu III | 500 | Vila Sergipe II | 8295 | 9 | 4.2 | 37.8 | 138.6 | -59.928 | 74.547 | RB | ACL | EOL.CV.RN.038143-8.01
OPERAÇÃO | EOL | N/NE | Interior | PB | Santa Luzia II | 500 | Canoas 2 | 8299 | 7 | 3.465 | 24.255 | - | - | - | RB | LEN A-6 2017 | EOL.CV.PB.035181-4.01
OPERAÇÃO | EOL | N/NE | Interior | PB | Santa Luzia II | 500 | Lagoa 3 | 8299 | 10 | 3.465 | 34.65 | - | - | - | RB | LEN A-6 2017 | EOL.CV.PB.038029-6.01
OPERAÇÃO | EOL | N/NE | Interior | PB | Santa Luzia II | 500 | Lagoa 4 | 8299 | 6 | 3.465 | 20.79 | 79.695 | -32.729 | 32.729 | RB | LEN A-6 2017 | EOL.CV.PB.038030-0.01
OPERAÇÃO | EOL | N/NE | Litoral | CE | Russas II | 230 | Jandaia I | 8306 | 8 | 3 | 24 | - | - | - | RB | LEN A-5 2011 | EOL.CV.CE.030907-9.01
OPERAÇÃO | EOL | N/NE | Litoral | CE | Russas II | 230 | Nossa Senhora de Fátima | 8306 | 10 | 3 | 30 | - | - | - | RB | LEN A-5 2011 | EOL.CV.CE.030930-3.01
OPERAÇÃO | EOL | N/NE | Litoral | CE | Russas II | 230 | São Clemente | 8306 | 2 | 3 | 6 | 60 | -24 | 24 | RB | LEN A-5 2011 | EOL.CV.CE.030927-3.01
OPERAÇÃO | EOL | N/NE | Litoral | RN | João Câmara II | 230 | União dos Ventos 15 | 8309 | 12 | 2.625 | 31.5 | - | - | - | RB | LEN A-5 2013 | EOL.CV.RN.031642-3.01
OPERAÇÃO | EOL | N/NE | Litoral | RN | João Câmara II | 230 | União dos Ventos 16 | 8309 | 11 | 2.625 | 28.875 | 60.375 | -19.895 | 19.895 | RB | LEN A-5 2013 | EOL.CV.RN.031652-0.01
OPERAÇÃO | EOL | N/NE | Litoral | MA | Miranda II | 500 | Delta 7-II | 8312 | 13 | 2.7 | 35.1 | - | - | - | RB | ACL | EOL.CV.MA.040573-6.01
OPERAÇÃO | EOL | N/NE | Litoral | MA | Miranda II | 500 | Delta 7-I | 8312 | 10 | 2.7 | 27 | - | - | - | RB | ACL | EOL.CV.MA.040572-8.01
OPERAÇÃO | EOL | N/NE | Litoral | MA | Miranda II | 500 | Delta 8-I | 8312 | 13 | 2.7 | 35.1 | 97.2 | -47.16 | 47.16 | RB | ACL | EOL.CV.MA.040574-4.01
OPERAÇÃO | EOL | N/NE | Interior | PI | São João do Piauí | 500 | Ventos de Santa Ângela 09 | 8328 | 14 | 3.15 | 44.1 | - | - | - | RB | LEN A-6 2017 | EOL.CV.PI.033013-2.01
OPERAÇÃO | EOL | N/NE | Interior | PI | São João do Piauí | 500 | Ventos de Santa Ângela 15 | 8328 | 14 | 3.15 | 44.1 | - | - | - | RB | LEN A-6 2017 | EOL.CV.PI.033019-1.01
OPERAÇÃO | EOL | N/NE | Interior | PI | São João do Piauí | 500 | Ventos de Santa Ângela 19 | 8328 | 10 | 3 | 30 | 118.2 | -45.6 | 45.6 | RB | LEN A-6 2017 | EOL.CV.PI.033023-0.01
OPERAÇÃO | UFV | N/NE | Interior | PI | Gilbués II | 500 | São Gonçalo 3 | 8329 | 16 | 2.855 | 45.68 | - | - | - | RB | LEN A-4 2017 | UFV.RS.PI.033843-5.01
OPERAÇÃO | UFV | N/NE | Interior | PI | Gilbués II | 500 | São Gonçalo 4 | 8329 | 18 | 2.778 | 50.004 | - | - | - | RB | LEN A-4 2017 | UFV.RS.PI.033844-3.01
OPERAÇÃO | UFV | N/NE | Interior | PI | Gilbués II | 500 | São Gonçalo 8 | 8329 | 202 | 0.171 | 34.542 | - | - | - | RB | ACL | UFV.RS.PI.033849-4.01
OPERAÇÃO | UFV | N/NE | Interior | PI | Gilbués II | 500 | São Gonçalo 22 | 8329 | 6 | 2.778 | 16.668 | 146.894 | 0 | 0 | RB | LEN A-4 2017 | UFV.RS.PI.037589-6.01
OPERAÇÃO | EOL | N/NE | Interior | BA | Senhor do Bonfim II | 230 | Ventos de São Januário 22 | 8330 | 12 | 4.2 | 50.4 | - | - | - | RB | LEN A-6 2018 | EOL.CV.BA.037104-1.01
OPERAÇÃO | EOL | N/NE | Interior | BA | Senhor do Bonfim II | 230 | Ventos de São Januário 20 | 8330 | 6 | 4.2 | 25.2 | 75.6 | -29.232 | 38.052 | RB | LEN A-6 2018 | EOL.CV.BA.037102-5.01
OPERAÇÃO | EOL | N/NE | Litoral | RN | João Câmara III | 230 | São Fernando 2 | 8333 | 21 | 3.465 | 72.765 | - | - | - | RB | LEN A-6 2018 | EOL.CV.RN.037075-4.01
OPERAÇÃO | EOL | N/NE | Litoral | RN | João Câmara III | 230 | São Fernando 1 | 8333 | 22 | 3.465 | 76.23 | - | - | - | RB | ACL | EOL.CV.RN.037073-8.01
OPERAÇÃO | EOL | N/NE | Litoral | RN | João Câmara III | 230 | São Fernando 3 | 8333 | 7 | 3.465 | 24.255 | 173.25 | -60 | 60 | RB | ACL | EOL.CV.RN.037076-2.01
OPERAÇÃO | EOL | N/NE | Interior | PI | Queimada Nova II | 500 | Oitis 5 | 8339 | 9 | 5.5 | 49.5 | - | - | - | RB | ACL | EOL.CV.PI.044364-6.01
OPERAÇÃO | EOL | N/NE | Interior | PI | Queimada Nova II | 500 | Oitis 6 | 8339 | 5 | 5.5 | 27.5 | - | - | - | RB | ACL | EOL.CV.PI.044365-4.01
OPERAÇÃO | EOL | N/NE | Interior | PI | Queimada Nova II | 500 | Oitis 9 | 8339 | 3 | 5.5 | 16.5 | 93.5 | -44.2 | 44.2 | RB | ACL | EOL.CV.PI.044368-9.01
OPERAÇÃO | EOL | N/NE | Interior | PI | Queimada Nova II | 500 | Oitis 10 | 8340 | 9 | 5.5 | 49.5 | - | - | - | RB | ACL | EOL.CV.PI.044358-1.01
OPERAÇÃO | EOL | N/NE | Interior | PI | Queimada Nova II | 500 | Oitis 6 | 8340 | 4 | 5.5 | 22 | - | - | - | RB | ACL | EOL.CV.PI.044365-4.01
OPERAÇÃO | EOL | N/NE | Interior | PI | Queimada Nova II | 500 | Oitis 9 | 8340 | 4 | 5.5 | 22 | 93.5 | -44.2 | 44.2 | RB | ACL | EOL.CV.PI.044368-9.01
OPERAÇÃO | UFV | N/NE | Interior | CE | Abaiara | 230 | Milagres I | 8347 | 172 | 0.19 | 32.68 | - | - | - | RB | LEN A-4 2019 | UFV.RS.CE.044573-8.01
OPERAÇÃO | UFV | N/NE | Interior | CE | Abaiara | 230 | Milagres II | 8347 | 172 | 0.19 | 32.68 | - | - | - | RB | LEN A-4 2019 | UFV.RS.CE.044574-6.01
OPERAÇÃO | UFV | N/NE | Interior | CE | Abaiara | 230 | Milagres III | 8347 | 70 | 0.19 | 13.3 | 78.66 | -53.406 | 53.406 | RB | LEN A-4 2019 | UFV.RS.CE.044575-4.01
OPERAÇÃO | UFV | N/NE | Interior | PI | Gilbués II | 500 | São Gonçalo 5 | 8372 | 18 | 2.778 | 50.004 | - | - | - | RB | LEN A-4 2017 | UFV.RS.PI.033845-1.01
OPERAÇÃO | UFV | N/NE | Interior | PI | Gilbués II | 500 | São Gonçalo 6 | 8372 | 16 | 2.855 | 45.68 | - | - | - | RB | ACL | UFV.RS.PI.033846-0.01
OPERAÇÃO | UFV | N/NE | Interior | PI | Gilbués II | 500 | São Gonçalo 11 | 8372 | 202 | 0.171 | 34.542 | - | - | - | RB | ACL | UFV.RS.PI.037578-0.01
OPERAÇÃO | UFV | N/NE | Interior | PI | Gilbués II | 500 | São Gonçalo 22 | 8372 | 6 | 2.778 | 16.668 | 146.894 | 0 | 0 | RB | LEN A-4 2017 | UFV.RS.PI.037589-6.01
OPERAÇÃO | UFV | N/NE | Interior | PI | Gilbués II | 500 | São Gonçalo 10 | 8373 | 18 | 2.778 | 50.004 | - | - | - | RB | LEN A-4 2017 | UFV.RS.PI.037577-2.01
OPERAÇÃO | UFV | N/NE | Interior | PI | Gilbués II | 500 | São Gonçalo 21 | 8373 | 18 | 2.778 | 50.004 | - | - | - | RB | LEN A-4 2017 | UFV.RS.PI.037588-8.01
OPERAÇÃO | UFV | N/NE | Interior | PI | Gilbués II | 500 | São Gonçalo 12 | 8373 | 202 | 0.171 | 34.542 | 134.55 | 0 | 0 | RB | ACL | UFV.RS.PI.037579-9.01
OPERAÇÃO | EOL | N/NE | Litoral | RN | João Câmara III | 230 | Cumaru I | 8376 | 10 | 4.2 | 42 | - | - | - | RB | ACL | EOL.CV.RN.032207-5.01
OPERAÇÃO | EOL | N/NE | Litoral | RN | João Câmara III | 230 | Cumaru II | 8376 | 10 | 4.2 | 42 | - | - | - | RB | ACL | EOL.CV.RN.032208-3.01
OPERAÇÃO | EOL | N/NE | Litoral | RN | João Câmara III | 230 | Cumaru IV | 8376 | 5 | 4.2 | 21 | 105 | -41.5 | 52.625 | RB | ACL | EOL.CV.RN.037020-7.01
OPERAÇÃO | EOL | N/NE | Interior | BA | Gentio do Ouro II | 500 | Ventos de Santa Eugênia 9 | 8379 | 7 | 5.7 | 39.9 | - | - | - | RB | LEN A-6/2019 + ACL | EOL.CV.BA.038085-7.01
OPERAÇÃO | EOL | N/NE | Interior | BA | Gentio do Ouro II | 500 | Ventos de Santa Eugênia 13 | 8379 | 8 | 5.7 | 45.6 | - | - | - | RB | LEN A-6/2019 + ACL | EOL.CV.BA.038089-0.01
OPERAÇÃO | EOL | N/NE | Interior | BA | Gentio do Ouro II | 500 | Ventos de Santa Eugênia 10 | 8379 | 8 | 5.7 | 45.6 | 131.1 | -63.503 | 63.503 | RB | ACL | EOL.CV.BA.038086-5.01
OPERAÇÃO | EOL | N/NE | Interior | BA | Igaporã III | 230 | Aura Caetité 03 | 8385 | 8 | 4.5 | 36 | - | - | - | RB | LEN A-6/2019 | EOL.CV.BA.032804-9.01
OPERAÇÃO | EOL | N/NE | Interior | BA | Igaporã III | 230 | Aura Caetité 04 | 8385 | 5 | 4.5 | 22.5 | - | - | - | RB | LEN A-6/2019 | EOL.CV.BA.032805-7.01
OPERAÇÃO | EOL | N/NE | Interior | BA | Igaporã III | 230 | Aura Tanque Novo 01 | 8385 | 6 | 4.5 | 27 | 85.5 | -28.101 | 28.101 | RB | LEN A-6/2019 | EOL.CV.BA.044961-0.01
OPERAÇÃO | EOL | N/NE | Interior | BA | Igaporã III | 230 | Caetité D | 8388 | 12 | 4.2 | 50.4 | - | - | - | RB | LEN A-6/2019 | EOL.CV.BA.037004-5.01
OPERAÇÃO | EOL | N/NE | Interior | BA | Igaporã III | 230 | Caetité E | 8388 | 9 | 4.2 | 37.8 | - | - | - | RB | ACL | EOL.CV.BA.037005-3.01
OPERAÇÃO | EOL | N/NE | Interior | BA | Igaporã III | 230 | Caetité F | 8388 | 6 | 4.2 | 25.2 | 113.4 | -37.26 | 37.26 | RB | ACL | EOL.CV.BA.037006-1.01
OPERAÇÃO | EOL | N/NE | Interior | BA | Ourolândia II | 230 | Ventos de São Januário 18 | 8391 | 16 | 4.5 | 72 | - | - | - | RB | LEN A-6/2019 | EOL.CV.BA.033549-5.01
OPERAÇÃO | EOL | N/NE | Interior | BA | Ourolândia II | 230 | Ventos de São Januário 19 | 8391 | 8 | 4.5 | 36 | 108 | -40.416 | 44.592 | RB | LEN A-6/2019 | EOL.CV.BA.037101-7.01
OPERAÇÃO | EOL | N/NE | Interior | PB | Santa Luzia II | 500 | Serra do Seridó II | 8398 | 3 | 5.5 | 16.5 | - | - | - | RB | LEN A-6/2019 | EOL.CV.PB.035225-0.01
OPERAÇÃO | EOL | N/NE | Interior | PB | Santa Luzia II | 500 | Serra do Seridó III | 8398 | 4 | 5.5 | 22 | - | - | - | RB | LEN A-6/2019 | EOL.CV.PB.035226-8.01
OPERAÇÃO | EOL | N/NE | Interior | PB | Santa Luzia II | 500 | Serra do Seridó VI | 8398 | 6 | 5.5 | 33 | - | - | - | RB | LEN A-6/2019 | EOL.CV.PB.038304-0.01
OPERAÇÃO | EOL | N/NE | Interior | PB | Santa Luzia II | 500 | Serra do Seridó VII | 8398 | 8 | 5.5 | 44 | 115.5 | -55.86 | 55.86 | RB | LEN A-6/2019 | EOL.CV.PB.038305-8.01
OPERAÇÃO | EOL | N/NE | Interior | PI | São João do Piauí | 230 | Aura Queimada Nova 01 | 8408 | 7 | 4.6 | 32.2 | - | - | - | RB | LEN A-6/2019 | EOL.CV.PI.032863-4.01
OPERAÇÃO | EOL | N/NE | Interior | PI | São João do Piauí | 230 | Aura Queimada Nova 02 | 8408 | 11 | 4.6 | 50.6 | 82.8 | -27 | 27 | RB | LEN A-6/2019 | EOL.CV.PI.040567-1.01
OPERAÇÃO | UFV | N/NE | Litoral | RN | Açu III | 500 | Serra do Mel I | 8414 | 40 | 3.437 | 137.48 | 137.48 | -59.88 | 59.88 | RB | LEN A-6/2019 | UFV.RS.RN.037811-9.01
OPERAÇÃO | EOL | N/NE | Litoral | CE | Pecém II | 230 | Serrote I | 8442 | 6 | 4.2 | 25.2 | - | - | - | RB | ACL | EOL.CV.CE.040878-6.01
OPERAÇÃO | EOL | N/NE | Litoral | CE | Pecém II | 230 | Serrote II | 8442 | 6 | 4.2 | 25.2 | - | - | - | RB | ACL | EOL.CV.CE.040879-4.01
OPERAÇÃO | EOL | N/NE | Litoral | CE | Pecém II | 230 | Serrote III | 8442 | 5 | 4.2 | 21 | - | - | - | RB | ACL | EOL.CV.CE.040880-8.01
OPERAÇÃO | EOL | N/NE | Litoral | CE | Pecém II | 230 | Serrote V | 8442 | 7 | 4.2 | 29.4 | 100.8 | -43.584 | 54.216 | RB | ACL | EOL.CV.CE.040882-4.01
OPERAÇÃO | EOL | N/NE | Interior | BA | Sobradinho | 500 | Serra do Fogo | 8477 | 9 | 3.465 | 31.185 | - | - | - | RB | ACL | EOL.CV.BA.035222-5.01
OPERAÇÃO | EOL | N/NE | Interior | BA | Sobradinho | 500 | Umburana de Cheiro | 8477 | 9 | 3.465 | 31.185 | - | - | - | RB | ACL | EOL.CV.BA.035233-0.01
OPERAÇÃO | EOL | N/NE | Interior | BA | Sobradinho | 500 | Baraúnas IV | 8477 | 12 | 3.465 | 41.58 | - | - | - | RB | LEN A-4/2022 | EOL.CV.BA.038032-6.01
OPERAÇÃO | EOL | N/NE | Interior | BA | Sobradinho | 500 | Baraúnas XX | 8477 | 9 | 3.465 | 31.185 | 135.135 | -55.497 | 55.497 | RB | ACL | EOL.CV.BA.036993-4.01
OPERAÇÃO | EOL | N/NE | Litoral | RN | João Câmara III | 138 | Aroeira | 8484 | 14 | 2.35 | 32.9 | - | - | - | ICG | LEN A-5 2013 | EOL.CV.RN.031801-9.01
OPERAÇÃO | EOL | N/NE | Litoral | RN | João Câmara III | 138 | Jericó | 8484 | 14 | 2.35 | 32.9 | 65.8 | -23.8 | 23.8 | ICG | LEN A-5 2013 | EOL.CV.RN.031802-7.01
OPERAÇÃO | EOL | N/NE | Litoral | RN | João Câmara III | 138 | Umbuzeiros | 8485 | 14 | 2.35 | 32.9 | 32.9 | -11.9 | 11.9 | ICG | LEN A-5 2013 | EOL.CV.RN.031826-4.01
OPERAÇÃO | EOL | N/NE | Interior | PE | Caetés II | 230 | Ventos de Santa Brígida I | 8574 | 8 | 1.7 | 13.6 | - | - | - | RB | LER 2013 | EOL.CV.PE.031365-3.01
OPERAÇÃO | EOL | N/NE | Interior | PE | Caetés II | 230 | Ventos de Santa Brígida II | 8574 | 16 | 1.7 | 27.2 | - | - | - | RB | LER 2013 | EOL.CV.PE.031363-7.01
OPERAÇÃO | EOL | N/NE | Interior | PE | Caetés II | 230 | Ventos de Santa Brígida IV | 8574 | 16 | 1.7 | 27.2 | - | - | - | RB | LER 2013 | EOL.CV.PE.031370-0.01
OPERAÇÃO | EOL | N/NE | Interior | PE | Caetés II | 230 | Ventos de Santa Brígida VII | 8574 | 16 | 1.7 | 27.2 | 95.2 | -45.92 | 45.92 | RB | LER 2013 | EOL.CV.PE.031422-6.01
OPERAÇÃO | EOL | N/NE | Interior | CE | Ibiapina II | 69 | Ventos de Tianguá Norte | 8607 | 16 | 1.69 | 27.04 | - | - | - | ICG | LFA 2010 | EOL.CV.CE.030584-7.01
OPERAÇÃO | EOL | N/NE | Interior | CE | Ibiapina II | 69 | Ventos do Parazinho | 8607 | 16 | 1.69 | 27.04 | 54.08 | -25.92 | 25.92 | ICG | LFA 2010 | EOL.CV.CE.030596-0.01
OPERAÇÃO | EOL | N/NE | Litoral | CE | Acaraú II | 230 | Volta do Rio | 8629 | 28 | 1.5 | 42 | 42 | -14 | 14 | RB | PROINFA | EOL.CV.CE.028441-6.01
OPERAÇÃO | EOL | N/NE | Litoral | RN | João Câmara II | 69 | Santa Clara III | 8636 | 15 | 2 | 30 | - | - | - | ICG | LER 2009 | EOL.CV.RN.030293-7.01
OPERAÇÃO | EOL | N/NE | Litoral | RN | João Câmara II | 69 | Santa Clara IV | 8636 | 15 | 2 | 30 | 60 | -28.8 | 33 | ICG | LER 2009 | EOL.CV.RN.030307-0.01
OPERAÇÃO | EOL | N/NE | Litoral | RN | João Câmara II | 69 | Eurus VI | 8637 | 4 | 2 | 8 | - | - | - | ICG | LER 2009 | EOL.CV.RN.030351-8.01
OPERAÇÃO | EOL | N/NE | Litoral | RN | João Câmara II | 69 | Santa Clara V | 8637 | 15 | 2 | 30 | - | - | - | ICG | LER 2009 | EOL.CV.RN.030378-0.01
OPERAÇÃO | EOL | N/NE | Litoral | RN | João Câmara II | 69 | Santa Clara VI | 8637 | 15 | 2 | 30 | 68 | -32.64 | 37.4 | ICG | LER 2009 | EOL.CV.RN.030304-6.01
OPERAÇÃO | EOL | N/NE | Litoral | RN | João Câmara III | 138 | Asa Branca IV | 8640 | 20 | 1.6 | 32 | - | - | - | ICG | LFA 2010 | EOL.CV.RN.030498-0.01
OPERAÇÃO | EOL | N/NE | Litoral | RN | João Câmara III | 138 | Asa Branca V | 8640 | 20 | 1.6 | 32 | 64 | -30.8 | 30.8 | ICG | LFA 2010 | EOL.CV.RN.030507-3.01
OPERAÇÃO | EOL | N/NE | Litoral | RN | João Câmara III | 138 | Costa Branca | 8644 | 9 | 2.3 | 20.7 | - | - | - | ICG | LFA 2010 | EOL.CV.RN.030672-0.01
OPERAÇÃO | EOL | N/NE | Litoral | RN | João Câmara III | 138 | Pedra Preta | 8644 | 9 | 2.3 | 20.7 | 41.4 | -20.754 | 21.96 | ICG | LFA 2010 | EOL.CV.RN.030671-1.01
OPERAÇÃO | EOL | N/NE | Interior | BA | Morro do Chapéu II | 69 | São Judas | 8651 | 13 | 2.3 | 29.9 | - | - | - | ICG | LER 2010 | EOL.CV.BA.030725-4.01
OPERAÇÃO | EOL | N/NE | Interior | BA | Morro do Chapéu II | 69 | Primavera | 8651 | 6 | 2.3 | 13.8 | 43.7 | -21.926 | 23.237 | ICG | LER 2010 | EOL.CV.BA.030726-2.01
OPERAÇÃO | EOL | N/NE | Litoral | RN | João Câmara III | 138 | Eurus II | 8661 | 15 | 2 | 30 | 30 | -6.105 | 8.76 | ICG | LER 2010 | EOL.CV.RN.030499-9.01
OPERAÇÃO | EOL | N/NE | Interior | BA | Senhor do Bonfim II | 230 | Ventos de São Januário 20 | 8679 | 6 | 4.2 | 25.2 | - | - | - | RB | LEN A-6 2018 | EOL.CV.BA.037102-5.01
OPERAÇÃO | EOL | N/NE | Interior | BA | Senhor do Bonfim II | 230 | Ventos de São Januário 21 | 8679 | 12 | 4.2 | 50.4 | 75.6 | -29.232 | 38.052 | RB | LEN A-6 2018 | EOL.CV.BA.037103-3.01
OPERAÇÃO | EOL | N/NE | Litoral | RN | João Câmara III | 138 | Santa Úrsula | 8684 | 13 | 2.1 | 27.3 | 27.3 | -8.97 | 8.97 | ICG | ACL | EOL.CV.RN.031425-0.01
OPERAÇÃO | EOL | N/NE | Litoral | RN | João Câmara III | 138 | Ventos de Santo Dimas | 8686 | 14 | 2.1 | 29.4 | - | - | - | ICG | ACL | EOL.CV.RN.031372-6.01
OPERAÇÃO | EOL | N/NE | Litoral | RN | João Câmara III | 138 | Ventos de São Benedito | 8686 | 8 | 2.1 | 16.8 | 46.2 | -15.18 | 15.18 | ICG | ACL | EOL.CV.RN.031373-4.01
OPERAÇÃO | EOL | N/NE | Interior | BA | Pindaí II | 69 | Espigão | 8688 | 6 | 1.68 | 10.08 | - | - | - | ICG | LEN A-3 2011 | EOL.CV.BA.030803-0.01
OPERAÇÃO | EOL | N/NE | Interior | BA | Pindaí II | 69 | Serra do Espinhaço | 8688 | 11 | 1.68 | 18.48 | 28.56 | -13.77 | 13.77 | ICG | LEN A-3 2011 | EOL.CV.BA.030802-1.01
OPERAÇÃO | EOL | N/NE | Interior | BA | Pindaí II | 69 | Angical | 8691 | 7 | 1.85 | 12.95 | - | - | - | ICG | LER 2011 | EOL.CV.BA.030732-7.01
OPERAÇÃO | EOL | N/NE | Interior | BA | Pindaí II | 69 | Teiu | 8691 | 9 | 1.85 | 16.65 | 29.6 | -14.24 | 14.24 | ICG | LER 2011 | EOL.CV.BA.030731-9.01
OPERAÇÃO | EOL | N/NE | Interior | BA | Pindaí II | 69 | Tamanduá Mirim | 8693 | 16 | 1.85 | 29.6 | 29.6 | -14.24 | 14.24 | ICG | LER 2011 | EOL.CV.BA.030753-0.01
OPERAÇÃO | UFV | N/NE | Interior | BA | Sol do Sertão | 500 | Sol do Sertão VIII | 8716 | 28 | 3.4016 | 95.2459 | 95.2459 | -54.32 | 54.32 | RB | ACL | UFV.RS.BA.032066-8.01
OPERAÇÃO | EOL | N/NE | Interior | PI | São João do Piauí | 500 | Ventos de Santa Ângela 10 | 8724 | 13 | 3.15 | 40.95 | - | - | - | RB | LEN A-6 2017 | EOL.CV.PI.033014-0.01
OPERAÇÃO | EOL | N/NE | Interior | PI | São João do Piauí | 500 | Ventos de Santa Ângela 17 | 8724 | 15 | 3.15 | 47.25 | - | - | - | RB | LEN A-6 2017 | EOL.CV.PI.033021-3.01
OPERAÇÃO | EOL | N/NE | Interior | PI | São João do Piauí | 500 | Ventos de Santa Ângela 12 | 8724 | 10 | 3 | 30 | 118.2 | -45.6 | 45.6 | RB | ACL | EOL.CV.PI.033016-7.01
OPERAÇÃO | EOL | N/NE | Interior | PI | São João do Piauí | 500 | Ventos de Santa Ângela 11 | 8725 | 14 | 3.15 | 44.1 | - | - | - | RB | LEN A-6 2017 | EOL.CV.PI.033015-9.01
OPERAÇÃO | EOL | N/NE | Interior | PI | São João do Piauí | 500 | Ventos de Santa Ângela 14 | 8725 | 4 | 3.15 | 12.6 | - | - | - | RB | LEN A-6 2017 | EOL.CV.PI.033018-3.01
OPERAÇÃO | EOL | N/NE | Interior | PI | São João do Piauí | 500 | Ventos de Santa Ângela 14 | 8725 | 10 | 3 | 30 | - | - | - | RB | LEN A-6 2017 | EOL.CV.PI.033018-3.01
OPERAÇÃO | EOL | N/NE | Interior | PI | São João do Piauí | 500 | Ventos de Santa Ângela 13 | 8725 | 9 | 3.15 | 28.35 | 115.05 | -61.2 | 61.2 | RB | ACL | EOL.CV.PI.033017-5.01
OPERAÇÃO | EOL | N/NE | Interior | PI | São João do Piauí | 500 | Ventos de Santa Ângela 05 | 8726 | 10 | 3.15 | 31.5 | - | - | - | RB | LEN A-6 2017 | EOL.CV.PI.033009-4.01
OPERAÇÃO | EOL | N/NE | Interior | PI | São João do Piauí | 500 | Ventos de Santa Ângela 06 | 8726 | 10 | 3.15 | 31.5 | - | - | - | RB | LEN A-6 2017 | EOL.CV.PI.033010-8.01
OPERAÇÃO | EOL | N/NE | Interior | PI | São João do Piauí | 500 | Ventos de Santa Ângela 07 | 8726 | 8 | 3.15 | 25.2 | - | - | - | RB | LEN A-6 2017 | EOL.CV.PI.033011-6.01
OPERAÇÃO | EOL | N/NE | Interior | PI | São João do Piauí | 500 | Ventos de Santa Ângela 08 | 8726 | 10 | 3.15 | 31.5 | 119.7 | -45.6 | 45.6 | RB | LEN A-6 2017 | EOL.CV.PI.033012-4.01
OPERAÇÃO | EOL | N/NE | Interior | PI | São João do Piauí | 500 | Ventos de Santa Ângela 01 | 8727 | 10 | 3.15 | 31.5 | - | - | - | RB | LEN A-6 2017 | EOL.CV.PI.033005-1.01
OPERAÇÃO | EOL | N/NE | Interior | PI | São João do Piauí | 500 | Ventos de Santa Ângela 02 | 8727 | 10 | 3.15 | 31.5 | - | - | - | RB | LEN A-6 2017 | EOL.CV.PI.033006-0.01
OPERAÇÃO | EOL | N/NE | Interior | PI | São João do Piauí | 500 | Ventos de Santa Ângela 03 | 8727 | 10 | 3.15 | 31.5 | - | - | - | RB | LEN A-6 2017 | EOL.CV.PI.033007-8.01
OPERAÇÃO | EOL | N/NE | Interior | PI | São João do Piauí | 500 | Ventos de Santa Ângela 04 | 8727 | 10 | 3.15 | 31.5 | 126 | -48 | 48 | RB | LEN A-6 2017 | EOL.CV.PI.033008-6.01
OPERAÇÃO | UFV | N/NE | Interior | BA | Juazeiro da Bahia II | 230 | Juazeiro V | 8739 | 30 | 1.576 | 47.28 | - | - | - | RB | ACL | UFV.RS.BA.043284-9.01
OPERAÇÃO | UFV | N/NE | Interior | BA | Juazeiro da Bahia II | 230 | Juazeiro VI | 8739 | 30 | 1.576 | 47.28 | - | - | - | RB | ACL | UFV.RS.BA.043285-7.01
OPERAÇÃO | UFV | N/NE | Interior | BA | Juazeiro da Bahia II | 230 | Juazeiro VII | 8739 | 30 | 1.576 | 47.28 | - | - | - | RB | ACL | UFV.RS.BA.043286-5.01
OPERAÇÃO | UFV | N/NE | Interior | BA | Juazeiro da Bahia II | 230 | Juazeiro VIII | 8739 | 10 | 1.576 | 15.76 | 157.6 | -62.4 | 62.4 | RB | ACL | UFV.RS.BA.044754-4.01
OPERAÇÃO | EOL | N/NE | Interior | BA | Sobradinho | 230 | Casa Nova A | 8746 | 18 | 1.5 | 27 | 27 | -9 | 9 | RB | ACL | EOL.CV.BA.037209-9.01
OPERAÇÃO | EOL | N/NE | Litoral | RN | Açu II | 230 | Angicos I | 8749 | 6 | 4.2 | 25.2 | - | - | - | RB | ACL | EOL.CV.RN.035165-2.01
OPERAÇÃO | EOL | N/NE | Litoral | RN | Açu II | 230 | Angicos II | 8749 | 7 | 4.2 | 29.4 | - | - | - | RB | ACL | EOL.CV.RN.035166-0.01
OPERAÇÃO | EOL | N/NE | Litoral | RN | Açu II | 230 | Afonso Bezerra I | 8749 | 7 | 4.2 | 29.4 | - | - | - | RB | ACL | EOL.CV.RN.035158-0.01
OPERAÇÃO | EOL | N/NE | Litoral | RN | Açu II | 230 | Afonso Bezerra II | 8749 | 7 | 4.2 | 29.4 | - | - | - | RB | ACL | EOL.CV.RN.035159-8.01
OPERAÇÃO | EOL | N/NE | Litoral | RN | Açu II | 230 | Afonso Bezerra III | 8749 | 7 | 4.2 | 29.4 | - | - | - | RB | ACL | EOL.CV.RN.035160-1.01
OPERAÇÃO | EOL | N/NE | Litoral | RN | Açu II | 230 | Afonso Bezerra IV | 8749 | 4 | 4.2 | 16.8 | 159.6 | -69.008 | 85.842 | RB | ACL | EOL.CV.RN.035161-0.01
OPERAÇÃO | EOL | N/NE | Litoral | RN | Touros | 230 | Mundo Novo VI | 8765 | 9 | 4.5 | 40.5 | - | - | - | ICG | ACL | EOL.CV.RN.032405-1.01
OPERAÇÃO | EOL | N/NE | Litoral | RN | Touros | 230 | Mundo Novo V | 8765 | 2 | 4.5 | 9 | - | - | - | ICG | ACL | EOL.CV.RN.033552-5.01
OPERAÇÃO | EOL | N/NE | Litoral | RN | Touros | 230 | Mundo Novo V | 8765 | 1 | 1.8 | 1.8 | 51.3 | -25.26 | 27.87 | ICG | ACL | EOL.CV.RN.033552-5.01
OPERAÇÃO | UFV | N/NE | Interior | PI | Gilbués II | 500 | São Gonçalo 18 | 8766 | 24 | 1.793 | 43.032 | - | - | - | RB | ACL | UFV.RS.PI.037585-3.01
OPERAÇÃO | UFV | N/NE | Interior | PI | Gilbués II | 500 | São Gonçalo 19 | 8766 | 24 | 1.793 | 43.032 | 86.064 | -10.32 | 10.32 | RB | ACL | UFV.RS.PI.037586-1.01
OPERAÇÃO | UFV | N/NE | Interior | PI | Ribeiro Gonçalves | 230 | Ribeiro Gonçalves II | 8768 | 130 | 0.3135 | 40.755 | - | - | - | RB | ACL | UFV.RS.PI.041905-2.01
OPERAÇÃO | UFV | N/NE | Interior | PI | Ribeiro Gonçalves | 230 | Ribeiro Gonçalves III | 8768 | 130 | 0.3135 | 40.755 | - | - | - | RB | ACL | UFV.RS.PI.041906-0.01
OPERAÇÃO | UFV | N/NE | Interior | PI | Ribeiro Gonçalves | 230 | Ribeiro Gonçalves VII | 8768 | 107 | 0.3135 | 33.5445 | 115.0545 | -46.976 | 46.976 | RB | ACL | UFV.RS.PI.044295-0.01
OPERAÇÃO | EOL | N/NE | Interior | PI | Queimada Nova II | 500 | Oitis 1 | 8771 | 9 | 5.5 | 49.5 | - | - | - | RB | LEN A-4 2019 | EOL.CV.PI.044555-0.01
OPERAÇÃO | EOL | N/NE | Interior | PI | Queimada Nova II | 500 | Oitis 2 | 8771 | 3 | 5.5 | 16.5 | - | - | - | RB | ACL | EOL.CV.PI.044359-0.01
OPERAÇÃO | EOL | N/NE | Interior | PI | Queimada Nova II | 500 | Oitis 3 | 8771 | 3 | 5.5 | 16.5 | - | - | - | RB | ACL | EOL.CV.PI.044362-0.01
OPERAÇÃO | EOL | N/NE | Interior | PI | Queimada Nova II | 500 | Oitis 21 | 8771 | 2 | 5.5 | 11 | 93.5 | -44.2 | 44.2 | RB | ACL | EOL.CV.BA.044360-3.01
OPERAÇÃO | UFV | N/NE | Interior | PE | Bom Nome | 138 | Bom Nome 1 - 5 | 8776 | 33 | 1.515 | 49.995 | 49.995 | -25.08 | 25.08 | DIT | ACL | UFV.RS.PE.042927-9.01
OPERAÇÃO | EOL | N/NE | Litoral | RN | Mossoró II | 230 | Filgueira I | 8778 | 11 | 3.55 | 39.05 | - | - | - | RB | ACL | EOL.CV.RN.033429-4.01
OPERAÇÃO | EOL | N/NE | Litoral | RN | Mossoró II | 230 | Filgueira II | 8778 | 8 | 3.55 | 28.4 | 67.45 | -22.04 | 22.04 | RB | ACL | EOL.CV.RN.033430-8.01
OPERAÇÃO | EOL | N/NE | Litoral | RN | João Câmara II | 69 | Terra Santa II | 8780 | 9 | 3.55 | 31.95 | - | - | - | ICG | ACL | EOL.CV.RN.032501-5.01
OPERAÇÃO | EOL | N/NE | Litoral | RN | João Câmara II | 69 | Terra Santa I | 8780 | 4 | 3.55 | 14.2 | 46.15 | -15.08 | 15.08 | ICG | ACL | EOL.CV.RN.032495-7.01
OPERAÇÃO | EOL | N/NE | Interior | PI | Queimada Nova II | 500 | Oitis 21 | 8788 | 6 | 5.5 | 33 | - | - | - | RB | ACL | EOL.CV.BA.044360-3.01
OPERAÇÃO | EOL | N/NE | Interior | PI | Queimada Nova II | 500 | Oitis 22 | 8788 | 9 | 5.5 | 49.5 | - | - | - | RB | ACL | EOL.CV.BA.044361-1.01
OPERAÇÃO | EOL | N/NE | Interior | PE | Queimada Nova II | 500 | Oitis 9 | 8788 | 2 | 5.5 | 11 | 93.5 | -44.2 | 44.2 | RB | ACL | EOL.CV.PI.044368-9.01
OPERAÇÃO | EOL | N/NE | Interior | PI | Queimada Nova II | 500 | Oitis 8 | 8789 | 9 | 5.5 | 49.5 | - | - | - | RB | LEN A-4 2019 | EOL.CV.PI.044367-0.01
OPERAÇÃO | EOL | N/NE | Interior | PI | Queimada Nova II | 500 | Oitis 7 | 8789 | 9 | 5.5 | 49.5 | 99 | -46.8 | 46.8 | RB | ACL | EOL.CV.PI.044366-2.01
OPERAÇÃO | EOL | N/NE | Interior | PI | Queimada Nova II | 500 | Oitis 4 | 8790 | 9 | 5.5 | 49.5 | - | - | - | RB | ACL | EOL.CV.PI.044363-8.01
OPERAÇÃO | EOL | N/NE | Interior | PI | Queimada Nova II | 500 | Oitis 2 | 8790 | 2 | 5.5 | 11 | - | - | - | RB | ACL | EOL.CV.PI.044359-0.01
OPERAÇÃO | EOL | N/NE | Interior | PI | Queimada Nova II | 500 | Oitis 3 | 8790 | 6 | 5.5 | 33 | 93.5 | -44.2 | 44.2 | RB | ACL | EOL.CV.PI.044362-0.01
OPERAÇÃO | EOL | N/NE | Litoral | RN | Açu III | 500 | Ventos de Vila Mato Grosso I | 8793 | 17 | 3.465 | 58.905 | 58.905 | -20.4 | 20.4 | RB | LEN A-4 2019 | EOL.CV.RN.036984-5.01
OPERAÇÃO | EOL | N/NE | Interior | RN | Lagoa Nova II | 230 | Acauã I | 8798 | 6 | 4.2 | 25.2 | - | - | - | RB | ACL | EOL.CV.RN.033597-5.01
OPERAÇÃO | EOL | N/NE | Interior | RN | Lagoa Nova II | 230 | Acauã II | 8798 | 5 | 4.2 | 21 | - | - | - | RB | ACL | EOL.CV.RN.033598-3.01
OPERAÇÃO | EOL | N/NE | Interior | RN | Lagoa Nova II | 230 | Acauã III | 8798 | 4 | 4.2 | 16.8 | - | - | - | RB | ACL | EOL.CV.RN.033864-8.01
OPERAÇÃO | EOL | N/NE | Interior | RN | Lagoa Nova II | 230 | Baixa do Sítio | 8798 | 11 | 4.2 | 46.2 | 109.2 | -35.88 | 35.88 | RB | ACL | EOL.CV.RN.033964-4.01
2027 | UFV | N/NE | Interior | CE | Icó | 230 | Bom Lugar IV | 8888 | 211 | 0.17204 | 36.3 | - | - | - | RB | ACL | UFV.RS.CE.035645-0.01
2027 | UFV | N/NE | Interior | CE | Icó | 230 | Bom Lugar V | 8888 | 211 | 0.17204 | 36.3 | - | - | - | RB | ACL | UFV.RS.CE.035680-8.01
2027 | UFV | N/NE | Interior | CE | Icó | 230 | Bom Lugar VI | 8888 | 205 | 0.17171 | 35.2 | - | - | - | RB | ACL | UFV.RS.CE.035672-7.01
2027 | UFV | N/NE | Interior | CE | Icó | 230 | Bom Lugar VII | 8888 | 211 | 0.17204 | 36.3 | - | - | - | RB | ACL | UFV.RS.CE.035676-0.01
2027 | UFV | N/NE | Interior | CE | Icó | 230 | Bom Lugar VIII | 8888 | 211 | 0.17204 | 36.3 | - | - | - | RB | ACL | UFV.RS.CE.035679-4.01
2027 | UFV | N/NE | Interior | CE | Icó | 230 | Bom Lugar IX | 8888 | 211 | 0.17204 | 36.3 | 216.7 | -85.806 | 85.806 | RB | ACL | UFV.RS.CE.035675-1.01
2026 | UFV | N/NE | Interior | CE | Milagres | 69 | Aratinga 1 | 8891 | 20 | 1.5 | 30 | - | - | - | DIT | ACL | UFV.RS.CE.043270-9.01
2026 | UFV | N/NE | Interior | CE | Milagres | 69 | Aratinga 2 | 8891 | 20 | 1.5 | 30 | - | - | - | DIT | ACL | UFV.RS.CE.043271-7.01
2026 | UFV | N/NE | Interior | CE | Milagres | 69 | Aratinga 3 | 8891 | 20 | 1.5 | 30 | - | - | - | DIT | ACL | UFV.RS.CE.043272-5.01
2026 | UFV | N/NE | Interior | CE | Milagres | 69 | Aratinga 4 | 8891 | 20 | 1.5 | 30 | - | - | - | DIT | ACL | UFV.RS.CE.043273-3.01
2026 | UFV | N/NE | Interior | CE | Milagres | 69 | Aratinga 5 | 8891 | 20 | 1.5 | 30 | 150 | -64.5 | 64.5 | DIT | ACL | UFV.RS.CE.043274-1.01
OPERAÇÃO | EOL | N/NE | Litoral | RN | Ceará Mirim II | 500 | Ventos de Santa Léia 13 | 8894 | 7 | 4.3 | 30.1 | - | - | - | RB | LEN A-6/2019 | EOL.CV.RN.045011-1.01
OPERAÇÃO | EOL | N/NE | Litoral | RN | Ceará Mirim II | 500 | Ventos de Santa Léia 13 | 8894 | 8 | 4.5 | 36 | - | - | - | RB | LEN A-6/2019 | EOL.CV.RN.045011-1.01
OPERAÇÃO | EOL | N/NE | Litoral | RN | Ceará Mirim II | 500 | Ventos de Santa Léia 14 | 8894 | 8 | 4.5 | 36 | - | - | - | RB | LEN A-6/2019 | EOL.CV.RN.045012-0.01
OPERAÇÃO | EOL | N/NE | Litoral | RN | Ceará Mirim II | 500 | Ventos de Santa Léia 14 | 8894 | 7 | 4.3 | 30.1 | 132.2 | -101.04 | 111.48 | RB | LEN A-6/2019 | EOL.CV.RN.045012-0.01
OPERAÇÃO | EOL | N/NE | Litoral | RN | João Câmara III | 230 | Jandaíra I | 8897 | 3 | 3.465 | 10.395 | - | - | - | RB | A-6/2019 | EOL.CV.RN.032870-7.01
OPERAÇÃO | EOL | N/NE | Litoral | RN | João Câmara III | 230 | Jandaíra II | 8897 | 7 | 3.465 | 24.255 | - | - | - | RB | A-6/2019 | EOL.CV.RN.035008-7.01
OPERAÇÃO | EOL | N/NE | Litoral | RN | João Câmara III | 230 | Jandaíra III | 8897 | 4 | 3.465 | 13.86 | 48.51 | -16.8 | 16.8 | RB | A-6/2019 | EOL.CV.RN.035270-5.01
OPERAÇÃO | EOL | N/NE | Litoral | RN | João Câmara III | 230 | São Fernando 4 | 8899 | 24 | 3.465 | 83.16 | 83.16 | -28.8 | 28.8 | RB | ACL | EOL.CV.RN.037077-0.01
OPERAÇÃO | EOL | N/NE | Litoral | RN | Ceará Mirim II | 500 | Ventos de Santa Martina 09 | 8912 | 15 | 4.2 | 63 | - | - | - | RB | LEN A-6 2018 | EOL.CV.RN.038318-0.01
OPERAÇÃO | EOL | N/NE | Litoral | RN | Ceará Mirim II | 500 | Ventos de Santa Martina 11 | 8912 | 15 | 4.2 | 63 | 126 | -48.72 | 63.42 | RB | LEN A-6 2018 | EOL.CV.RN.038320-1.01
OPERAÇÃO | EOL | N/NE | Litoral | RN | Ceará Mirim II | 500 | Ventos de Santa Martina 10 | 8913 | 15 | 4.2 | 63 | - | - | - | RB | LEN A-6 2018 | EOL.CV.RN.038319-8.01
OPERAÇÃO | EOL | N/NE | Litoral | RN | Ceará Mirim II | 500 | Ventos de São Januário 23 | 8913 | 14 | 4.2 | 58.8 | 121.8 | -47.096 | 61.306 | RB | LEN A-6 2018 | EOL.CV.RN.040625-2.01
OPERAÇÃO | EOL | N/NE | Litoral | RN | Ceará Mirim II | 500 | Ventos de Santa Martina 01 | 8914 | 15 | 4.2 | 63 | - | - | - | RB | LEN A-6 2018 | EOL.CV.RN.038310-4.01
OPERAÇÃO | EOL | N/NE | Litoral | RN | Ceará Mirim II | 500 | Ventos de Santa Martina 14 | 8914 | 15 | 4.2 | 63 | 126 | -48.72 | 63.42 | RB | LEN A-6 2018 | EOL.CV.RN.038323-6.01
OPERAÇÃO | UFV | N/NE | Litoral | CE | Russas II | 230 | Pitombeira | 8930 | 14 | 3.437 | 48.118 | 48.118 | -9.1 | 9.1 | RB | ACL | UFV.RS.CE.034037-5.01
OPERAÇÃO | EOL | N/NE | Litoral | RN | Açu III | 500 | Potiguar B 32 | 8938 | 14 | 3.465 | 48.51 | - | - | - | RB | ACL | EOL.CV.RN.040601-5.01
OPERAÇÃO | EOL | N/NE | Litoral | RN | Açu III | 500 | Potiguar B 33 | 8938 | 17 | 3.465 | 58.905 | 107.415 | -44.113 | 44.113 | RB | ACL | EOL.CV.RN.040602-3.01
OPERAÇÃO | EOL | N/NE | Litoral | RN | Açu III | 500 | Potiguar B 31 | 8939 | 13 | 3.465 | 45.045 | 45.045 | -18.499 | 18.499 | RB | ACL | EOL.CV.RN.040600-7.01
OPERAÇÃO | UFV | N/NE | Interior | PI | Gilbués II | 500 | São Gonçalo 14 | 8950 | 24 | 1.793 | 43.032 | - | - | - | RB | ACL | UFV.RS.PI.037581-0.01
OPERAÇÃO | UFV | N/NE | Interior | PI | Gilbués II | 500 | São Gonçalo 15 | 8950 | 24 | 1.793 | 43.032 | - | - | - | RB | ACL | UFV.RS.PI.037582-9.01
OPERAÇÃO | UFV | N/NE | Interior | PI | Gilbués II | 500 | São Gonçalo 17 | 8950 | 24 | 1.793 | 43.032 | 129.096 | -15.48 | 15.48 | RB | ACL | UFV.RS.PI.037584-5.01
OPERAÇÃO | UFV | N/NE | Interior | PB | Coremas | 230 | Coremas IV | 8965 | 152 | 0.178 | 27.056 | - | - | - | RB | ACL | UFV.RS.PB.032843-0.01
OPERAÇÃO | UFV | N/NE | Interior | PB | Coremas | 230 | Coremas V | 8965 | 152 | 0.178 | 27.056 | - | - | - | RB | ACL | UFV.RS.PB.032888-0.01
OPERAÇÃO | UFV | N/NE | Interior | PB | Coremas | 230 | Coremas VI | 8965 | 152 | 0.178 | 27.056 | - | - | - | RB | ACL | UFV.RS.PB.032865-0.01
OPERAÇÃO | UFV | N/NE | Interior | PB | Coremas | 230 | Coremas VII | 8965 | 152 | 0.178 | 27.056 | - | - | - | RB | ACL | UFV.RS.PB.032882-0.01
OPERAÇÃO | UFV | N/NE | Interior | PB | Coremas | 230 | Coremas VIII | 8965 | 152 | 0.178 | 27.056 | 135.28 | -39.216 | 39.216 | RB | ACL | UFV.RS.PB.037916-6.01
OPERAÇÃO | EOL | N/NE | Litoral | RN | Açu III | 500 | Cajuína A3 | 8967 | 8 | 5.7 | 45.6 | - | - | - | RB | ACL | EOL.CV.RN.047237-9.01
OPERAÇÃO | EOL | N/NE | Litoral | RN | Açu III | 500 | Cajuína A4 | 8967 | 8 | 5.7 | 45.6 | - | - | - | RB | ACL | EOL.CV.RN.047239-5.01
OPERAÇÃO | EOL | N/NE | Litoral | RN | Açu III | 500 | Cajuína A2 | 8967 | 3 | 5.7 | 17.1 | 108.3 | -52.44 | 52.44 | RB | ACL | EOL.CV.RN.047236-0.01
OPERAÇÃO | EOL | N/NE | Litoral | RN | Açu III | 500 | Cajuína A7 | 8968 | 8 | 5.7 | 45.6 | - | - | - | RB | ACL | EOL.CV.RN.047198-4.01
OPERAÇÃO | EOL | N/NE | Litoral | RN | Açu III | 500 | Cajuína B13 | 8968 | 8 | 5.7 | 45.6 | - | - | - | RB | ACL | EOL.CV.RN.049179-9.01
OPERAÇÃO | EOL | N/NE | Litoral | RN | Açu III | 500 | Cajuína B14 | 8968 | 1 | 5.7 | 5.7 | 96.9 | -46.92 | 46.92 | RB | ACL | EOL.CV.RN.049172-1.01
2026 | UFV | N/NE | Interior | PE | Bom Nome | 230 | Zimba Envolvere I | 8972 | 14 | 3.437 | 48.118 | - | - | - | RB | ACL | UFV.RS.PE.047339-1.01
2026 | UFV | N/NE | Interior | PE | Bom Nome | 230 | Zimba Envolvere II | 8972 | 14 | 3.437 | 48.118 | - | - | - | RB | ACL | UFV.RS.PE.047340-5.01
2026 | UFV | N/NE | Interior | PE | Bom Nome | 230 | Zimba Envolvere III | 8972 | 14 | 3.437 | 48.118 | 144.354 | -81.522 | 81.522 | RB | ACL | UFV.RS.PE.047341-3.01
OPERAÇÃO | UFV | N/NE | Litoral | RN | Monte Verde | 500 | Monte Verde Solar II | 8975 | 13 | 3.267 | 42.471 | - | - | - | RB | ACL | UFV.RS.RN.045154-1.01
OPERAÇÃO | UFV | N/NE | Litoral | RN | Monte Verde | 500 | Monte Verde Solar III | 8975 | 13 | 3.267 | 42.471 | - | - | - | RB | ACL | UFV.RS.RN.045155-0.01
OPERAÇÃO | UFV | N/NE | Litoral | RN | Monte Verde | 500 | Monte Verde Solar IV | 8975 | 8 | 3.267 | 26.136 | 111.078 | -41.378 | 41.378 | RB | ACL | UFV.RS.RN.045156-8.01
OPERAÇÃO | EOL | N/NE | Litoral | RN | Monte Verde | 500 | Catanduba RN I | 8977 | 11 | 4.5 | 49.5 | 49.5 | -18.524 | 20.438 | RB | ACL | EOL.CV.RN.043218-0.01
OPERAÇÃO | UFV | N/NE | Interior | BA | Futura | 500 | UFV Futura 10 | 8978 | 140 | 0.22482 | 31.4748 | - | - | - | RB | ACL | UFV.RS.BA.037488-1.01
OPERAÇÃO | UFV | N/NE | Interior | BA | Futura | 500 | UFV Futura 11 | 8978 | 140 | 0.22482 | 31.4748 | - | - | - | RB | ACL | UFV.RS.BA.037489-0.01
OPERAÇÃO | UFV | N/NE | Interior | BA | Futura | 500 | UFV Futura 12 | 8978 | 140 | 0.22482 | 31.4748 | - | - | - | RB | ACL | UFV.RS.BA.037490-3.01
OPERAÇÃO | UFV | N/NE | Interior | BA | Futura | 500 | UFV Futura 14 | 8978 | 140 | 0.22482 | 31.4748 | - | - | - | RB | ACL | UFV.RS.BA.037492-0.01
OPERAÇÃO | UFV | N/NE | Interior | BA | Futura | 500 | UFV Futura 17 | 8978 | 140 | 0.22482 | 31.4748 | 157.374 | -76.51 | 76.51 | RB | ACL | UFV.RS.BA.037495-4.01
OPERAÇÃO | UFV | N/NE | Litoral | CE | Pecém II | 230 | Serra do Mato III | 8982 | 14 | 3.383 | 47.362 | - | - | - | RB | COPEL EDITAL 06/2019 | UFV.RS.CE.044495-2.01
OPERAÇÃO | UFV | N/NE | Litoral | CE | Pecém II | 230 | Serra do Mato IV | 8982 | 16 | 3.383 | 54.128 | 101.49 | -63.15 | 63.15 | RB | COPEL EDITAL 06/2019 | UFV.RS.CE.044496-0.01
OPERAÇÃO | EOL | N/NE | Interior | BA | Gentio do Ouro II | 230 | Ventos de São Vitor 5 | 8986 | 5 | 6.4 | 32 | - | - | - | RB | ACL | EOL.CV.BA.034829-5.01
OPERAÇÃO | EOL | N/NE | Interior | BA | Gentio do Ouro II | 230 | Ventos de São Vitor 6 | 8986 | 5 | 6.4 | 32 | - | - | - | RB | ACL | EOL.CV.BA.034830-9.01
OPERAÇÃO | EOL | N/NE | Interior | BA | Gentio do Ouro II | 230 | Ventos de São Vitor 7 | 8986 | 7 | 6.4 | 44.8 | 108.8 | -77.996 | 77.996 | RB | ACL | EOL.CV.BA.034838-4.01
OPERAÇÃO | UFV | N/NE | Interior | CE | Banabuiú | 230 | SITIA 2 | 9467 | 116 | 0.2155 | 24.998 | - | - | - | RB | ACL | UFV.RS.CE.038397-0.01
OPERAÇÃO | UFV | N/NE | Interior | CE | Banabuiú | 230 | PANATI 4 | 9467 | 145 | 0.2069 | 30 | - | - | - | RB | ACL | UFV.RS.CE.038393-7.01
OPERAÇÃO | UFV | N/NE | Interior | CE | Banabuiú | 230 | PANATI 5 | 9467 | 145 | 0.2069 | 30 | - | - | - | RB | ACL | UFV.RS.CE.038394-5.01
OPERAÇÃO | UFV | N/NE | Interior | CE | Banabuiú | 230 | PANATI 6 | 9467 | 145 | 0.2069 | 30 | 114.998 | -75.8286 | 75.8286 | RB | ACL | UFV.RS.CE.038395-3.01
OPERAÇÃO | UFV | N/NE | Litoral | RN | Açu III | 500 | Serra do Mel III | 9470 | 104 | 0.317 | 32.968 | 32.968 | -14.456 | 14.456 | RB | ACL | UFV.RS.RN.047424-0.01
OPERAÇÃO | EOL | N/NE | Interior | PB | Santa Luzia II | 500 | Serra do Seridó XI | 9491 | 8 | 5.8 | 46.4 | - | - | - | RB | ACL | EOL.CV.PB.043275-0.01
OPERAÇÃO | EOL | N/NE | Interior | PB | Santa Luzia II | 500 | Serra do Seridó XII | 9491 | 7 | 5.8 | 40.6 | - | - | - | RB | ACL | EOL.CV.PB.043276-8.01
OPERAÇÃO | EOL | N/NE | Interior | PB | Santa Luzia II | 500 | Serra do Seridó XIV | 9491 | 6 | 5.8 | 34.8 | 121.8 | -55.86 | 55.86 | RB | ACL | EOL.CV.PB.043277-6.01
OPERAÇÃO | EOL | N/NE | Interior | PB | Santa Luzia II | 500 | Canoas 4 | 9499 | 10 | 3.465 | 34.65 | - | - | - | RB | LEN A-6 2017 | EOL.CV.PB.037953-0.01
OPERAÇÃO | EOL | N/NE | Interior | PB | Santa Luzia II | 500 | Canoas 3 | 9499 | 10 | 3.465 | 34.65 | - | - | - | RB | ACL | EOL.CV.PB.037952-2.01
OPERAÇÃO | EOL | N/NE | Interior | PB | Santa Luzia II | 500 | Canoas 2 | 9499 | 3 | 3.465 | 10.395 | 79.695 | -32.729 | 32.729 | RB | LEN A-6 2017 | EOL.CV.PB.035181-4.01
OPERAÇÃO | EOL | N/NE | Litoral | RN | João Câmara III | 230 | Cumaru III | 9514 | 10 | 4.2 | 42 | - | - | - | RB | ACL | EOL.CV.RN.032209-1.01
OPERAÇÃO | EOL | N/NE | Litoral | RN | João Câmara III | 230 | Cumaru V | 9514 | 9 | 4.2 | 37.8 | - | - | - | RB | ACL | EOL.CV.RN.037021-5.01
OPERAÇÃO | EOL | N/NE | Litoral | RN | João Câmara III | 230 | Cumaru IV | 9514 | 5 | 4.2 | 21 | 100.8 | -39.84 | 50.52 | RB | ACL | EOL.CV.RN.037020-7.01
OPERAÇÃO | EOL | N/NE | Interior | BA | Morro do Chapéu II | 500 | Ventos de Santa Esperança 17 | 44479 | 10 | 4.2 | 42 | - | - | - | RB | LEN A-6 2017 | EOL.CV.BA.034509-1.01
OPERAÇÃO | EOL | N/NE | Interior | BA | Morro do Chapéu II | 500 | Ventos de Santa Esperança 08 | 44479 | 6 | 4.2 | 25.2 | - | - | - | RB | ACL | EOL.CV.BA.034661-6.01
OPERAÇÃO | EOL | N/NE | Interior | BA | Morro do Chapéu II | 500 | Ventos de Santa Esperança 22 | 44479 | 11 | 4.2 | 46.2 | 113.4 | -44.82 | 56.835 | RB | ACL | EOL.CV.BA.034512-1.01
OPERAÇÃO | EOL | N/NE | Interior | BA | Morro do Chapéu II | 500 | Ventos de Santa Esperança 13 | 44486 | 8 | 4.2 | 33.6 | 33.6 | -13.28 | 16.84 | RB | LEN A-6 2017 | EOL.CV.BA.034692-6.01
OPERAÇÃO | EOL | N/NE | Litoral | RN | Monte Verde | 500 | Santo Agostinho 3 | 44487 | 2 | 6.2 | 12.4 | - | - | - | RB |  | EOL.CV.RN.033834-6.01
OPERAÇÃO | EOL | N/NE | Litoral | RN | Monte Verde | 500 | Santo Agostinho 13 | 44487 | 6 | 6.2 | 37.2 | - | - | - | RB |  | EOL.CV.RN.033853-2.01
OPERAÇÃO | EOL | N/NE | Litoral | RN | Monte Verde | 500 | Santo Agostinho 14 | 44487 | 1 | 6.2 | 6.2 | - | - | - | RB |  | EOL.CV.RN.033854-0.01
OPERAÇÃO | EOL | N/NE | Litoral | RN | Monte Verde | 500 | Santo Agostinho 17 | 44487 | 7 | 6.2 | 43.4 | 99.2 | -67.2 | 68.64 | RB |  | EOL.CV.RN.033857-5.01
OPERAÇÃO | EOL | N/NE | Litoral | RN | Monte Verde | 500 | Santo Agostinho 4 | 44488 | 6 | 6.2 | 37.2 | - | - | - | RB |  | EOL.CV.RN.033835-4.01
OPERAÇÃO | EOL | N/NE | Litoral | RN | Monte Verde | 500 | Santo Agostinho 25 | 44488 | 4 | 6.2 | 24.8 | - | - | - | RB |  | EOL.CV.RN.035214-4.01
OPERAÇÃO | EOL | N/NE | Litoral | RN | Monte Verde | 500 | Santo Agostinho 26 | 44488 | 7 | 6.2 | 43.4 | - | - | - | RB |  | EOL.CV.RN.035215-2.01
OPERAÇÃO | EOL | N/NE | Litoral | RN | Monte Verde | 500 | Santo Agostinho 27 | 44488 | 6 | 6.2 | 37.2 | 142.6 | -96.6 | 98.67 | RB |  | EOL.CV.RN.035216-0.01
OPERAÇÃO | EOL | N/NE | Litoral | RN | Monte Verde | 500 | Santo Agostinho 6 | 44489 | 4 | 6.2 | 24.8 | - | - | - | RB |  | EOL.CV.RN.033838-9.01
OPERAÇÃO | EOL | N/NE | Litoral | RN | Monte Verde | 500 | Santo Agostinho 5 | 44489 | 9 | 6.2 | 55.8 | 80.6 | -54.6 | 55.77 | RB |  | EOL.CV.RN.033836-2.01
OPERAÇÃO | EOL | N/NE | Litoral | RN | Monte Verde | 500 | Santo Agostinho 2 | 44490 | 5 | 6.2 | 31 | - | - | - | RB |  | EOL.CV.RN.033833-8.01
OPERAÇÃO | EOL | N/NE | Litoral | RN | Monte Verde | 500 | Santo Agostinho 1 | 44490 | 3 | 6.2 | 18.6 | - | - | - | RB |  | EOL.CV.RN.033831-1.01
OPERAÇÃO | EOL | N/NE | Litoral | RN | Monte Verde | 500 | Santo Agostinho 18 | 44490 | 5 | 6.2 | 31 | - | - | - | RB |  | EOL.CV.RN.033872-9.01
OPERAÇÃO | EOL | N/NE | Litoral | RN | Monte Verde | 500 | Santo Agostinho 21 | 44490 | 5 | 6.2 | 31 | 111.6 | -75.6 | 77.22 | RB |  | EOL.CV.RN.033875-3.01
OPERAÇÃO | UFV | N/NE | Interior | CE | Alex | 230 | Alex X | 44503 | 9 | 3.44 | 30.96 | - | - | - | RB | LEN A-4 2018 | UFV.RS.CE.035864-9.01
OPERAÇÃO | UFV | N/NE | Interior | CE | Alex | 230 | Alex VII | 44503 | 9 | 3.44 | 30.96 | - | - | - | RB | A-4/2018 | UFV.RS.CE.035861-4.01
OPERAÇÃO | UFV | N/NE | Interior | CE | Alex | 230 | Alex VIII | 44503 | 9 | 3.44 | 30.96 | - | - | - | RB | A-4/2018 | UFV.RS.CE.035862-2.01
OPERAÇÃO | UFV | N/NE | Interior | CE | Alex | 230 | Alex IX | 44503 | 9 | 3.44 | 30.96 | 123.84 | -56.736 | 56.736 | RB | A-4/2018 | UFV.RS.CE.035863-0.01
OPERAÇÃO | EOL | N/NE | Litoral | RN | Açu III | 500 | Toda Energia do Brasil | 44514 | 2 | 3.465 | 6.93 | 6.93 | -2.4 | 2.4 | RB | ACL | EOL.CV.RN.046742-1.01
OPERAÇÃO | EOL | N/NE | Litoral | RN | Açu III | 500 | Toda Energia do Brasil | 44515 | 3 | 3.465 | 10.395 | 10.395 | -3.6 | 3.6 | RB | ACL | EOL.CV.RN.046742-1.01
2026 | UFV | N/NE | Interior | PE | Tacaimbó | 69 | Boa Hora 4 | 44530 | 120 | 0.1925 | 23.1 | - | - | - | DIT | LEN A-3/2021 | UFV.RS.PE.037814-3.01
2026 | UFV | N/NE | Interior | PE | Tacaimbó | 69 | Boa Hora 5 | 44530 | 120 | 0.1925 | 23.1 | - | - | - | DIT | LEN A-3/2021 | UFV.RS.PE.037815-1.01
2026 | UFV | N/NE | Interior | PE | Tacaimbó | 69 | Boa Hora 6 | 44530 | 120 | 0.1925 | 23.1 | 69.3 | -33.48 | 33.48 | DIT | LEN A-3/2021 | UFV.RS.PE.037816-0.01
OPERAÇÃO | EOL | N/NE | Interior | PB | Santa Luzia II | 500 | Oeste Seridó II | 44533 | 5 | 4.5 | 22.5 | - | - | - | RB | LEN A-3 | EOL.CV.RN.044975-0.01
OPERAÇÃO | EOL | N/NE | Interior | PB | Santa Luzia II | 500 | Oeste Seridó IV | 44533 | 6 | 4.5 | 27 | - | - | - | RB | LEN A-3 | EOL.CV.RN.047165-8.01
OPERAÇÃO | EOL | N/NE | Interior | PB | Santa Luzia II | 500 | Oeste Seridó IX | 44533 | 5 | 4.5 | 22.5 | - | - | - | RB | LEN A-3 | EOL.CV.RN.047162-3.01
OPERAÇÃO | EOL | N/NE | Interior | PB | Santa Luzia II | 500 | Oeste Seridó V | 44533 | 5 | 4.5 | 22.5 | - | - | - | RB | LEN A-4 | EOL.CV.RN.047166-6.01
OPERAÇÃO | EOL | N/NE | Interior | PB | Santa Luzia II | 500 | Oeste Seridó XI | 44533 | 6 | 4.5 | 27 | 121.5 | -45.468 | 50.166 | RB | LEN A-4 | EOL.CV.RN.047161-5.01
2025 | EOL | N/NE | Interior | RN | Currais Novos II | 69 | Passagem | 44536 | 13 | 4 | 52 | 52 | -25.48 | 32.032 | RB | LEN A-3/A-4 - 2021 | EOL.CV.RN.034612-8.01
OPERAÇÃO | UFV | N/NE | Interior | PB | Santa Luzia II | 500 | Santa Luzia IX | 44539 | 246 | 0.2 | 49.2 | - | - | - | RB | LEN A-4/2021 | UFV.RS.PB.049693-6.01
OPERAÇÃO | UFV | N/NE | Interior | PB | Santa Luzia II | 500 | Santa Luzia V | 44539 | 246 | 0.2 | 49.2 | - | - | - | RB | LEN A-3/2021 | UFV.RS.PB.049689-8.01
OPERAÇÃO | UFV | N/NE | Interior | PB | Santa Luzia II | 500 | Santa Luzia VII | 44539 | 246 | 0.2 | 49.2 | - | - | - | RB | LEN A-3/2021 | UFV.RS.PB.049691-0.01
OPERAÇÃO | UFV | N/NE | Interior | PB | Santa Luzia II | 500 | Santa Luzia 4 | 44539 | 88 | 0.2 | 17.6 | 165.2 | -124.108 | 124.108 | RB | ACL | UFV.RS.PB.049688-0.01
2026 | UFV | N/NE | Interior | RN | Currais Novos II | 69 | ACAUÃ 1 | 44555 | 20 | 1.5 | 30 | 30 | -18.44 | 18.44 | RB | ACL | UFV.RS.RN.034436-2.01
2029 | UFV | N/NE | Interior | BA | Ourolândia II | 500 | UFV Ouro 1 | 44568 | 11 | 3.437 | 37.807 | - | - | - | RB | ACL | UFV.RS.BA.048905-0.01
2029 | UFV | N/NE | Interior | BA | Ourolândia II | 500 | UFV Ouro 2 | 44568 | 11 | 3.437 | 37.807 | - | - | - | RB | ACL | UFV.RS.BA.048906-9.01
2029 | UFV | N/NE | Interior | BA | Ourolândia II | 500 | UFV Ouro 3 | 44568 | 11 | 3.437 | 37.807 | - | - | - | RB | ACL | UFV.RS.BA.048907-7.01
2029 | UFV | N/NE | Interior | BA | Ourolândia II | 500 | UFV Ouro 4 | 44568 | 11 | 3.437 | 37.807 | 151.228 | -68.904 | 68.904 | RB | ACL | UFV.RS.BA.048908-5.01
2029 | UFV | N/NE | Interior | BA | Ourolândia II | 500 | UFV Ouro 9 | 44569 | 11 | 3.437 | 37.807 | - | - | - | RB | ACL | UFV.RS.BA.048913-1.01
2029 | UFV | N/NE | Interior | BA | Ourolândia II | 500 | UFV Ouro 10 | 44569 | 10 | 3.437 | 34.37 | - | - | - | RB | ACL | UFV.RS.BA.048914-0.01
2029 | UFV | N/NE | Interior | BA | Ourolândia II | 500 | UFV Ouro 11 | 44569 | 11 | 3.437 | 37.807 | - | - | - | RB | ACL | UFV.RS.BA.048915-8.01
2029 | UFV | N/NE | Interior | BA | Ourolândia II | 500 | UFV Ouro 12 | 44569 | 11 | 3.437 | 37.807 | - | - | - | RB | ACL | UFV.RS.BA.048916-6.01
2029 | UFV | N/NE | Interior | BA | Ourolândia II | 500 | UFV Ouro 16 | 44569 | 9 | 3.437 | 30.933 | 178.724 | -81.432 | 81.432 | RB | ACL | UFV.RS.BA.048920-4.01
2029 | UFV | N/NE | Interior | BA | Ourolândia II | 500 | UFV Ouro 5 | 44570 | 11 | 3.437 | 37.807 | - | - | - | RB | ACL | UFV.RS.BA.048909-3.01
2029 | UFV | N/NE | Interior | BA | Ourolândia II | 500 | UFV Ouro 6 | 44570 | 11 | 3.437 | 37.807 | - | - | - | RB | ACL | UFV.RS.BA.048910-7.01
2029 | UFV | N/NE | Interior | BA | Ourolândia II | 500 | UFV Ouro 7 | 44570 | 11 | 3.437 | 37.807 | - | - | - | RB | ACL | UFV.RS.BA.048911-5.01
2029 | UFV | N/NE | Interior | BA | Ourolândia II | 500 | UFV Ouro 8 | 44570 | 11 | 3.437 | 37.807 | 151.228 | -68.904 | 68.904 | RB | ACL | UFV.RS.BA.048912-3.01
2029 | UFV | N/NE | Interior | BA | Ourolândia II | 500 | UFV Ouro 13 | 44571 | 11 | 3.437 | 37.807 | - | - | - | RB | ACL | UFV.RS.BA.048917-4.01
2029 | UFV | N/NE | Interior | BA | Ourolândia II | 500 | UFV Ouro 14 | 44571 | 11 | 3.437 | 37.807 | - | - | - | RB | ACL | UFV.RS.BA.048918-2.01
2029 | UFV | N/NE | Interior | BA | Ourolândia II | 500 | UFV Ouro 15 | 44571 | 11 | 3.437 | 37.807 | - | - | - | RB | ACL | UFV.RS.BA.048919-0.01
2029 | UFV | N/NE | Interior | BA | Ourolândia II | 500 | UFV Ouro 18 | 44571 | 10 | 3.437 | 34.37 | 147.791 | -67.338 | 67.338 | RB | ACL | UFV.RS.BA.048922-0.01
OPERAÇÃO | EOL | N/NE | Interior | BA | Ourolândia II | 500 | Aroeira 01 | 44579 | 11 | 4.3 | 47.3 | - | - | - | RB | ACL | EOL.CV.BA.044940-7.01
OPERAÇÃO | EOL | N/NE | Interior | BA | Ourolândia II | 500 | Aroeira 08 | 44579 | 10 | 4.3 | 43 | 90.3 | -37.38 | 47.46 | RB | ACL | EOL.CV.BA.044953-9.01
OPERAÇÃO | EOL | N/NE | Interior | BA | Ourolândia II | 500 | Aroeira 06 | 44580 | 9 | 4.3 | 38.7 | - | - | - | RB | ACL | EOL.CV.BA.044951-2.01
OPERAÇÃO | EOL | N/NE | Interior | BA | Ourolândia II | 500 | Aroeira 07 | 44580 | 11 | 4.3 | 47.3 | 86 | -35.6 | 45.2 | RB | ACL | EOL.CV.BA.044952-0.01
2025 | UFV | N/NE | Interior | BA | Bom Jesus da Lapa | 69 | BJL 2 | 44595 | 6 | 4 | 24 | - | - | - | DIT | ACL | UFV.RS.BA.034122-3.01
2025 | UFV | N/NE | Interior | BA | Bom Jesus da Lapa | 69 | BJL 6 | 44595 | 6 | 4 | 24 | 48 | -13.8 | 13.8 | DIT | ACL | UFV.RS.BA.034126-6.01
OPERAÇÃO | UFV | N/NE | Interior | BA | Barreiras II | 500 | Sertão Solar Barreiras XV | 44599 | 160 | 0.3125 | 50 | - | - | - | RB | ACL | UFV.RS.BA.044511-8.01
OPERAÇÃO | UFV | N/NE | Interior | BA | Barreiras II | 500 | Sertão Solar Barreiras XVI | 44599 | 160 | 0.3125 | 50 | - | - | - | RB | ACL | UFV.RS.BA.044512-6.01
OPERAÇÃO | UFV | N/NE | Interior | BA | Barreiras II | 500 | Sertão Solar Barreiras XVII | 44599 | 160 | 0.3125 | 50 | - | - | - | RB | ACL | UFV.RS.BA.044513-4.01
OPERAÇÃO | UFV | N/NE | Interior | BA | Barreiras II | 500 | Sertão Solar Barreiras XVIII | 44599 | 160 | 0.3125 | 50 | 200 | -46.656 | 46.656 | RB | ACL | UFV.RS.BA.044514-2.01
OPERAÇÃO | EOL | N/NE | Interior | BA | Ourolândia II | 500 | Pedra Pintada I | 44602 | 11 | 4.5 | 49.5 | - | - | - | RB | ACL | EOL.CV.BA.049142-0.01
OPERAÇÃO | EOL | N/NE | Interior | BA | Ourolândia II | 500 | Pedra Pintada III | 44602 | 10 | 4.5 | 45 | 94.5 | -35.364 | 39.018 | RB | ACL | EOL.CV.BA.049144-6.01
2029 | EOL | N/NE | Interior | BA | Jeremoabo | 500 | Canudos V | 44606 | 8 | 6 | 48 | - | - | - | RB | ACL | EOL.CV.BA.047212-3.01
2029 | EOL | N/NE | Interior | BA | Jeremoabo | 500 | Canudos VI | 44606 | 8 | 6 | 48 | - | - | - | RB | ACL | EOL.CV.BA.047213-1.01
2029 | EOL | N/NE | Interior | BA | Jeremoabo | 500 | Canudos VIII | 44606 | 8 | 6 | 48 | - | - | - | RB | ACL | EOL.CV.BA.047214-0.01
2029 | EOL | N/NE | Interior | BA | Jeremoabo | 500 | Canudos IX | 44606 | 8 | 6 | 48 | - | - | - | RB | ACL | EOL.CV.BA.047211-5.01
2029 | EOL | N/NE | Interior | BA | Jeremoabo | 500 | Canudos XI | 44606 | 8 | 6 | 48 | - | - | - | RB | ACL | EOL.CV.BA.047216-6.01
2029 | EOL | N/NE | Interior | BA | Jeremoabo | 500 | Canudos XII | 44606 | 8 | 6 | 48 | 288 | -219.84 | 146.56 | RB | ACL | EOL.CV.BA.047217-4.01
OPERAÇÃO | UFV | N/NE | Interior | PI | Marangatu | 230 | Marangatu 1 | 44616 | 143 | 0.21 | 30.03 | - | - | - | RB | ACL | UFV.RS.PI.037786-4.01
OPERAÇÃO | UFV | N/NE | Interior | PI | Marangatu | 230 | Marangatu 2 | 44616 | 143 | 0.21 | 30.03 | - | - | - | RB | ACL | UFV.RS.PI.037787-2.01
OPERAÇÃO | UFV | N/NE | Interior | PI | Marangatu | 230 | Marangatu 3 | 44616 | 143 | 0.21 | 30.03 | 90.09 | -38.181 | 38.181 | RB | ACL | UFV.RS.PI.037788-0.01
OPERAÇÃO | UFV | N/NE | Interior | PI | Marangatu | 230 | Marangatu 4 | 44617 | 143 | 0.21 | 30.03 | - | - | - | RB | ACL | UFV.RS.PI.037783-0.01
OPERAÇÃO | UFV | N/NE | Interior | PI | Marangatu | 230 | Marangatu 5 | 44617 | 143 | 0.21 | 30.03 | - | - | - | RB | ACL | UFV.RS.PI.037784-8.01
OPERAÇÃO | UFV | N/NE | Interior | PI | Marangatu | 230 | Marangatu 6 | 44617 | 143 | 0.21 | 30.03 | 90.09 | -38.181 | 38.181 | RB | ACL | UFV.RS.PI.037785-6.01
OPERAÇÃO | UFV | N/NE | Interior | PI | Marangatu | 230 | Marangatu 7 | 44624 | 143 | 0.21 | 30.03 | - | - | - | RB | ACL | UFV.RS.PI.038349-0.01
OPERAÇÃO | UFV | N/NE | Interior | PI | Marangatu | 230 | Marangatu 8 | 44624 | 143 | 0.21 | 30.03 | - | - | - | RB | ACL | UFV.RS.PI.038350-3.01
OPERAÇÃO | UFV | N/NE | Interior | PI | Marangatu | 230 | Marangatu 9 | 44624 | 143 | 0.21 | 30.03 | 90.09 | -38.181 | 38.181 | RB | ACL | UFV.RS.PI.038351-1.01
OPERAÇÃO | UFV | N/NE | Interior | PI | Marangatu | 230 | Marangatu 10 | 44625 | 143 | 0.21 | 30.03 | - | - | - | RB | ACL | UFV.RS.PI.038352-0.01
OPERAÇÃO | UFV | N/NE | Interior | PI | Marangatu | 230 | Marangatu 11 | 44625 | 143 | 0.21 | 30.03 | - | - | - | RB | ACL | UFV.RS.PI.038353-8.01
OPERAÇÃO | UFV | N/NE | Interior | PI | Marangatu | 230 | Marangatu 12 | 44625 | 143 | 0.21 | 30.03 | 90.09 | -38.181 | 38.181 | RB | ACL | UFV.RS.PI.038354-6.01
2025 | UFV | N/NE | Litoral | CE | Russas II | 230 | Lagoinha III | 44650 | 125 | 0.33 | 41.25 | - | - | - | RB | ACL | UFV.RS.CE.049622-7.01
2025 | UFV | N/NE | Litoral | CE | Russas II | 230 | Lagoinha IV | 44650 | 125 | 0.33 | 41.25 | - | - | - | RB | ACL | UFV.RS.CE.051636-8.01
2026 | UFV | N/NE | Litoral | CE | Russas II | 230 | Lagoinha I | 44650 | 125 | 0.33 | 41.25 | - | - | - | RB | ACL | UFV.RS.CE.049620-0.01
2026 | UFV | N/NE | Litoral | CE | Russas II | 230 | Lagoinha II | 44650 | 125 | 0.33 | 41.25 | 165 | -90 | 90 | RB | ACL | UFV.RS.CE.049621-9.01
2025 | UFV | N/NE | Interior | CE | Banabuiú | 230 | Belo Horizonte 1 | 44654 | 216 | 0.175 | 37.8 | - | - | - | RB | ACL | UFV.RS.CE.038198-5.01
2025 | UFV | N/NE | Interior | CE | Banabuiú | 230 | Belo Horizonte 2 | 44654 | 238 | 0.175 | 41.65 | - | - | - | RB | ACL | UFV.RS.CE.038199-3.01
2025 | UFV | N/NE | Interior | CE | Banabuiú | 230 | Belo Horizonte 3 | 44654 | 258 | 0.175 | 45.15 | - | - | - | RB | ACL | UFV.RS.CE.038200-0.01
2025 | UFV | N/NE | Interior | CE | Banabuiú | 230 | Belo Horizonte 4 | 44654 | 216 | 0.175 | 37.8 | - | - | - | RB | ACL | UFV.RS.CE.038201-9.01
2025 | UFV | N/NE | Interior | CE | Banabuiú | 230 | Belo Horizonte 5 | 44654 | 212 | 0.175 | 37.1 | 199.5 | -62.7 | 62.7 | RB | ACL | UFV.RS.CE.038202-7.01
OPERAÇÃO | EOL | N/NE | Interior | BA | Brotas de Macaúbas | 230 | Morro 1 | 44663 | 8 | 5.7 | 45.6 | - | - | - | RB | LEN A-5/2021 | EOL.CV.BA.050844-6.01
OPERAÇÃO | EOL | N/NE | Interior | BA | Brotas de Macaúbas | 230 | Morro 2 | 44663 | 6 | 5.7 | 34.2 | 79.8 | -38.64 | 38.64 | RB | LEN A-5/2021 | EOL.CV.BA.050845-4.01
2026 | UFV | N/NE | Interior | CE | Icó | 230 | Bom Jardim I | 44666 | 14 | 3.437 | 48.118 | - | - | - | RB | LEN A-5/2021 | UFV.RS.CE.051608-2.01
2026 | UFV | N/NE | Interior | CE | Icó | 230 | Bom Jardim III | 44666 | 14 | 3.437 | 48.118 | 96.236 | -63.532 | 63.532 | RB | LEN A-5/2021 | UFV.RS.CE.051610-4.01
OPERAÇÃO | EOL | N/NE | Interior | BA | Olindina | 500 | Tucano X | 44684 | 7 | 6.2 | 43.4 | - | - | - | RB | ACL | EOL.CV.BA.032584-8.01
OPERAÇÃO | EOL | N/NE | Interior | BA | Olindina | 500 | Tucano XVI | 44684 | 2 | 6.2 | 12.4 | - | - | - | RB | ACL | EOL.CV.BA.036989-6.01
OPERAÇÃO | EOL | N/NE | Interior | BA | Olindina | 500 | Tucano III | 44684 | 7 | 6.2 | 43.4 | - | - | - | RB | ACL | EOL.CV.BA.032568-6.01
OPERAÇÃO | EOL | N/NE | Interior | BA | Olindina | 500 | Tucano IV | 44684 | 7 | 6.2 | 43.4 | 142.6 | -69 | 69 | RB | ACL | EOL.CV.BA.032569-4.01
OPERAÇÃO | EOL | N/NE | Interior | BA | Olindina | 500 | Tucano II | 44685 | 4 | 6.2 | 24.8 | 24.8 | -12 | 12 | RB | ACL | EOL.CV.BA.032567-8.01
2025 | EOL | N/NE | Interior | BA | Olindina | 500 | Tucano V | 44686 | 4 | 5.7 | 22.8 | - | - | - | RB | ACL | EOL.CV.BA.032570-8.01
2025 | EOL | N/NE | Interior | BA | Olindina | 500 | Tucano XVII | 44686 | 3 | 5.7 | 17.1 | - | - | - | RB | ACL | EOL.CV.BA.040696-1.01
2025 | EOL | N/NE | Interior | BA | Olindina | 500 | Tucano IX | 44686 | 8 | 5.7 | 45.6 | - | - | - | RB | ACL | EOL.CV.BA.032583-0.01
2025 | EOL | N/NE | Interior | BA | Olindina | 500 | Tucano XI | 44686 | 6 | 6.2 | 37.2 | - | - | - | RB | ACL | EOL.CV.BA.036988-8.01
2025 | EOL | N/NE | Interior | BA | Olindina | 500 | Tucano XIII | 44686 | 7 | 5.7 | 39.9 | 162.6 | -77.308 | 77.308 | RB | ACL | EOL.CV.BA.036994-2.01
OPERAÇÃO | UFV | N/NE | Interior | PE | Bom Nome | 138 | Bom Nome 1 - 6 | 44694 | 33 | 1.515 | 49.995 | 49.995 | -25.08 | 25.08 | DIT | ACL | UFV.RS.PE.042928-7.01
OPERAÇÃO | EOL | N/NE | Interior | BA | Gentio do Ouro II | 500 | Ventos de Santa Eugênia 5 | 44699 | 6 | 5.7 | 34.2 | - | - | - | RB | LEN A-6/2019 + ACL | EOL.CV.BA.038081-4.01
OPERAÇÃO | EOL | N/NE | Interior | BA | Gentio do Ouro II | 500 | Ventos de Santa Eugênia 6 | 44699 | 6 | 5.7 | 34.2 | - | - | - | RB | LEN A-6/2019 + ACL | EOL.CV.BA.038082-2.01
OPERAÇÃO | EOL | N/NE | Interior | BA | Gentio do Ouro II | 500 | Ventos de Santa Eugênia 8 | 44699 | 5 | 5.7 | 28.5 | - | - | - | RB | LEN A-6/2019 + ACL | EOL.CV.BA.038084-9.01
OPERAÇÃO | EOL | N/NE | Interior | BA | Gentio do Ouro II | 500 | Ventos de Santa Eugênia 14 | 44699 | 4 | 5.7 | 22.8 | 119.7 | -57.981 | 57.981 | RB | ACL | EOL.CV.BA.038090-3.01
2025 | UFV | N/NE | Interior | BA | Barreiras II | 500 | Solar Newen Bahia X A | 44702 | 13 | 3.437 | 44.681 | - | - | - | RB | ACL | UFV.RS.BA.050189-1.01
2025 | UFV | N/NE | Interior | BA | Barreiras II | 500 | Solar Newen Bahia X B | 44702 | 13 | 3.437 | 44.681 | - | - | - | RB | ACL | UFV.RS.BA.050190-5.01
2025 | UFV | N/NE | Interior | BA | Barreiras II | 500 | Solar Newen Bahia X C | 44702 | 11 | 3.437 | 37.807 | - | - | - | RB | ACL | UFV.RS.BA.050191-3.01
2025 | UFV | N/NE | Interior | BA | Barreiras II | 500 | Solar Newen Bahia XI A | 44702 | 13 | 3.437 | 44.681 | - | - | - | RB | ACL | UFV.RS.BA.050192-1.01
2025 | UFV | N/NE | Interior | BA | Barreiras II | 500 | Solar Newen Bahia XI B | 44702 | 13 | 3.437 | 44.681 | - | - | - | RB | ACL | UFV.RS.BA.050193-0.01
2025 | UFV | N/NE | Interior | BA | Barreiras II | 500 | Solar Newen Bahia XI C | 44702 | 13 | 3.437 | 44.681 | - | - | - | RB | ACL | UFV.RS.BA.050194-8.01
2025 | UFV | N/NE | Interior | BA | Barreiras II | 500 | Solar Newen Bahia XII A | 44702 | 13 | 3.437 | 44.681 | - | - | - | RB | ACL | UFV.RS.BA.050195-6.01
2025 | UFV | N/NE | Interior | BA | Barreiras II | 500 | Solar Newen Bahia XII B | 44702 | 13 | 3.437 | 44.681 | 350.574 | -160.752 | 160.752 | RB | ACL | UFV.RS.BA.050196-4.01
OPERAÇÃO | UFV | N/NE | Litoral | RN | Simplice | 230 | Dunamis I | 44703 | 9 | 3.27 | 29.43 | - | - | - | RB | ACL | UFV.RS.RN.045016-2.01
OPERAÇÃO | UFV | N/NE | Litoral | RN | Simplice | 230 | Dunamis III | 44703 | 9 | 3.27 | 29.43 | - | - | - | RB | ACL | UFV.RS.RN.045018-9.01
2025 | UFV | N/NE | Litoral | RN | Simplice | 230 | Dunamis II | 44703 | 9 | 3.27 | 29.43 | - | - | - | RB | ACL | UFV.RS.RN.045017-0.01
2025 | UFV | N/NE | Litoral | RN | Simplice | 230 | Dunamis IV | 44703 | 9 | 3.27 | 29.43 | 117.72 | -70.488 | 70.488 | RB | ACL | UFV.RS.RN.045019-7.01
2026 | UFV | N/NE | Interior | PB | Santa Luzia II | 500 | Santa Luzia 10 | 44710 | 250 | 0.2 | 50 | - | - | - | RB | ACL | UFV.RS.PB.049694-4.01
2026 | UFV | N/NE | Interior | PB | Santa Luzia II | 500 | Santa Luzia 11 | 44710 | 250 | 0.2 | 50 | - | - | - | RB | ACL | UFV.RS.PB.049695-2.01
2026 | UFV | N/NE | Interior | PB | Santa Luzia II | 500 | Santa Luzia 12 | 44710 | 250 | 0.2 | 50 | - | - | - | RB | ACL | UFV.RS.PB.049696-0.01
2026 | UFV | N/NE | Interior | PB | Santa Luzia II | 500 | Santa Luzia 13 | 44710 | 250 | 0.2 | 50 | - | - | - | RB | ACL | UFV.RS.PB.049697-9.01
2026 | UFV | N/NE | Interior | PB | Santa Luzia II | 500 | Santa Luzia 14 | 44710 | 250 | 0.2 | 50 | 250 | -162.5 | 162.5 | RB | ACL | UFV.RS.PB.049698-7.01
OPERAÇÃO | EOL | N/NE | Interior | BA | Gentio do Ouro II | 230 | Assuruá 4 I | 44740 | 8 | 4.5 | 36 | - | - | - | RB | ACL | EOL.CV.BA.050463-7.01
OPERAÇÃO | EOL | N/NE | Interior | BA | Gentio do Ouro II | 230 | Assuruá 4 II | 44740 | 7 | 4.5 | 31.5 | - | - | - | RB | ACL | EOL.CV.BA.050464-5.01
OPERAÇÃO | EOL | N/NE | Interior | BA | Gentio do Ouro II | 230 | Assuruá 4 III | 44740 | 8 | 4.5 | 36 | 103.5 | -36.8 | 49.22 | RB | ACL | EOL.CV.BA.050465-3.01
OPERAÇÃO | EOL | N/NE | Interior | BA | Igaporã III | 500 | Pau d'Água | 44824 | 6 | 3 | 18 | 18 | -10.2 | 10.2 | RB | ACL | EOL.CV.BA.032246-6.01
OPERAÇÃO | EOL | N/NE | Interior | BA | Igaporã III | 500 | Cedro | 44825 | 4 | 3 | 12 | 12 | -6 | 6 | RB | ACL | EOL.CV.BA.032098-6.01
OPERAÇÃO | EOL | N/NE | Interior | BA | Igaporã III | 500 | Vellozia | 44826 | 5 | 2.7 | 13.5 | - | - | - | RB | ACL | EOL.CV.BA.032113-3.01
OPERAÇÃO | EOL | N/NE | Interior | BA | Igaporã III | 500 | Vellozia | 44826 | 1 | 3 | 3 | 16.5 | -22 | 22 | RB | ACL | EOL.CV.BA.032113-3.01
OPERAÇÃO | EOL | N/NE | Interior | BA | Igaporã III | 500 | Amescla | 44829 | 5 | 2.7 | 13.5 | - | - | - | RB | ACL | EOL.CV.BA.032090-0.01
OPERAÇÃO | EOL | N/NE | Interior | BA | Igaporã III | 500 | Barbatimão | 44829 | 6 | 2.7 | 16.2 | - | - | - | RB | ACL | EOL.CV.BA.032093-5.01
OPERAÇÃO | EOL | N/NE | Interior | BA | Igaporã III | 500 | Imburana Macho | 44829 | 6 | 2.7 | 16.2 | - | - | - | RB | ACL | EOL.CV.BA.032102-8.01
OPERAÇÃO | EOL | N/NE | Interior | BA | Igaporã III | 500 | Jataí | 44829 | 6 | 2.7 | 16.2 | - | - | - | RB | ACL | EOL.CV.BA.032104-4.01
OPERAÇÃO | EOL | N/NE | Interior | BA | Igaporã III | 500 | Juazeiro | 44829 | 7 | 2.7 | 18.9 | 81 | -57 | 57 | RB | ACL | EOL.CV.BA.032106-0.01
OPERAÇÃO | EOL | N/NE | Litoral | CE | Acaraú II | 69 | Cajucoco | 44863 | 20 | 1.5 | 30 | 30 | -10 | 10 | ICG | LER 2009 | EOL.CV.CE.030294-5.01
OPERAÇÃO | EOL | N/NE | Litoral | CE | Acaraú II | 69 | Coqueiros | 44864 | 18 | 1.5 | 27 | 27 | -9 | 9 | ICG | LER 2009 | EOL.CV.CE.030282-1.01
OPERAÇÃO | EOL | N/NE | Litoral | RN | Monte Verde | 500 | Monte Verde II | 44909 | 16 | 4.2 | 67.2 | - | - | - | RB | LEN A-6 2018 | EOL.CV.RN.032519-8.01
OPERAÇÃO | EOL | N/NE | Litoral | RN | Monte Verde | 500 | Monte Verde IV | 44909 | 11 | 4.2 | 46.2 | - | - | - | RB | LEN A-6 2018 | EOL.CV.RN.038035-0.01
OPERAÇÃO | EOL | N/NE | Litoral | RN | Monte Verde | 500 | Monte Verde VI | 44909 | 11 | 4.2 | 46.2 | 159.6 | -69.008 | 85.842 | RB | ACL | EOL.CV.RN.040585-0.01
OPERAÇÃO | EOL | N/NE | Litoral | RN | Monte Verde | 500 | Boqueirão II | 44911 | 9 | 4.2 | 37.8 | - | - | - | RB | ACL | EOL.CV.RN.040818-2.01
2025 | EOL | N/NE | Litoral | RN | Monte Verde | 500 | Jerusalem II | 44911 | 7 | 4.2 | 29.4 | - | - | - | RB | LEN A-6 2018 | EOL.CV.RN.037295-1.01
2025 | EOL | N/NE | Litoral | RN | Monte Verde | 500 | Jerusalem IV | 44911 | 7 | 4.2 | 29.4 | - | - | - | RB | LEN A-6 2018 | EOL.CV.RN.037297-8.01
2025 | EOL | N/NE | Litoral | RN | Monte Verde | 500 | Jerusalem VI | 44911 | 8 | 4.2 | 33.6 | 130.2 | -56.296 | 70.029 | RB | LEN A-6 2018 | EOL.CV.RN.037299-4.01
OPERAÇÃO | EOL | N/NE | Litoral | RN | João Câmara III | 230 | Jandaíra IV | 44922 | 8 | 3.465 | 27.72 | - | - | - | RB | A-6/2019 | EOL.CV.RN.035271-3.01
OPERAÇÃO | EOL | N/NE | Litoral | RN | João Câmara III | 230 | Jandaíra III | 44922 | 4 | 3.465 | 13.86 | 41.58 | -14.4 | 14.4 | RB | A-6/2019 | EOL.CV.RN.035270-5.01
OPERAÇÃO | EOL | N/NE | Interior | PI | Queimada Nova II | 500 | Ventos de São Roque 17 | 44925 | 9 | 5.5 | 49.5 | - | - | - | RB | ACL | EOL.CV.PI.038111-0.01
2025 | EOL | N/NE | Interior | PI | Queimada Nova II | 500 | Ventos de São Roque 18 | 44925 | 9 | 5.5 | 49.5 | 99 | -46.8 | 46.8 | RB | ACL | EOL.CV.PI.038112-8.01
OPERAÇÃO | EOL | N/NE | Interior | PI | Queimada Nova II | 500 | Ventos de São Roque 01 | 44926 | 9 | 5.5 | 49.5 | - | - | - | RB | ACL | EOL.CV.PI.038103-9.01
OPERAÇÃO | EOL | N/NE | Interior | PI | Queimada Nova II | 500 | Ventos de São Roque 04 | 44926 | 9 | 5.5 | 49.5 | 99 | -46.8 | 46.8 | RB | ACL | EOL.CV.PI.038106-3.01
OPERAÇÃO | EOL | N/NE | Interior | PI | Queimada Nova II | 500 | Ventos de São Roque 02 | 44927 | 9 | 5.5 | 49.5 | - | - | - | RB | ACL | EOL.CV.PI.038104-7.01
OPERAÇÃO | EOL | N/NE | Interior | PI | Queimada Nova II | 500 | Ventos de São Roque 11 | 44927 | 9 | 5.5 | 49.5 | 99 | -46.8 | 46.8 | RB | ACL | EOL.CV.PI.040629-5.01
OPERAÇÃO | EOL | N/NE | Interior | PI | Queimada Nova II | 500 | Ventos de São Roque 08 | 44928 | 9 | 5.5 | 49.5 | - | - | - | RB | ACL | EOL.CV.PI.040626-0.01
OPERAÇÃO | EOL | N/NE | Interior | PI | Queimada Nova II | 500 | Ventos de São Roque 16 | 44928 | 9 | 5.5 | 49.5 | 99 | -46.8 | 46.8 | RB | ACL | EOL.CV.PI.038110-1.01
2025 | EOL | N/NE | Interior | PB | Campina Grande III | 230 | Serra da Borborema I | 44987 | 7 | 6.2 | 43.4 | - | - | - | RB | LEN A-4/2022 | EOL.CV.PB.044988-1.01
2025 | EOL | N/NE | Interior | PB | Campina Grande III | 230 | Serra da Borborema II | 44987 | 8 | 6.2 | 49.6 | - | - | - | RB | LEN A-4/2022 | EOL.CV.PB.044989-0.01
2025 | EOL | N/NE | Interior | PB | Campina Grande III | 230 | Serra da Borborema III | 44987 | 6 | 6.2 | 37.2 | - | - | - | RB | ACL | EOL.CV.PB.044990-3.01
2025 | EOL | N/NE | Interior | PB | Campina Grande III | 230 | Serra da Borborema IV | 44987 | 7 | 6.2 | 43.4 | 173.6 | -67.2 | 67.2 | RB | ACL | EOL.CV.PB.044991-1.01
OPERAÇÃO | EOL | N/NE | Interior | BA | Gentio do Ouro II | 230 | Ventos de São Vitor 1 | 44991 | 5 | 6.4 | 32 | - | - | - | RB | ACL | EOL.CV.BA.034809-0.01
OPERAÇÃO | EOL | N/NE | Interior | BA | Gentio do Ouro II | 230 | Ventos de São Vitor 2 | 44991 | 5 | 6.4 | 32 | - | - | - | RB | ACL | EOL.CV.BA.034811-2.01
OPERAÇÃO | EOL | N/NE | Interior | BA | Gentio do Ouro II | 230 | Ventos de São Vitor 3 | 44991 | 5 | 6.4 | 32 | - | - | - | RB | ACL | EOL.CV.BA.034655-1.01
OPERAÇÃO | EOL | N/NE | Interior | BA | Gentio do Ouro II | 230 | Ventos de São Vitor 4 | 44991 | 5 | 6.4 | 32 | 128 | -91.76 | 91.76 | RB | ACL | EOL.CV.BA.034656-0.01
OPERAÇÃO | EOL | N/NE | Interior | BA | Gentio do Ouro II | 230 | Ventos de São Vitor 10 | 44992 | 7 | 6.4 | 44.8 | - | - | - | RB | ACL | EOL.CV.BA.034657-8.01
OPERAÇÃO | EOL | N/NE | Interior | BA | Gentio do Ouro II | 230 | Ventos de São Vitor 11 | 44992 | 5 | 6.4 | 32 | - | - | - | RB | ACL | EOL.CV.BA.034658-6.01
OPERAÇÃO | EOL | N/NE | Interior | BA | Gentio do Ouro II | 230 | Ventos de São Vitor 14 | 44992 | 6 | 6.4 | 38.4 | 115.2 | -82.584 | 82.584 | RB | ACL | EOL.CV.BA.034660-8.01
OPERAÇÃO | EOL | N/NE | Interior | BA | Gentio do Ouro II | 230 | Ventos de São Vitor 8 | 44993 | 5 | 6.4 | 32 | - | - | - | RB | ACL | EOL.CV.BA.034848-1.01
OPERAÇÃO | EOL | N/NE | Interior | BA | Gentio do Ouro II | 230 | Ventos de São Vitor 9 | 44993 | 5 | 6.4 | 32 | - | - | - | RB | ACL | EOL.CV.BA.034849-0.01
OPERAÇÃO | EOL | N/NE | Interior | BA | Gentio do Ouro II | 230 | Ventos de São Vitor 12 | 44993 | 5 | 6.4 | 32 | - | - | - | RB | ACL | EOL.CV.BA.034659-4.01
OPERAÇÃO | EOL | N/NE | Interior | BA | Gentio do Ouro II | 230 | Ventos de São Vitor 13 | 44993 | 5 | 6.4 | 32 | 128 | -91.76 | 91.76 | RB | ACL | EOL.CV.BA.034850-3.01
OPERAÇÃO | UFV | N/NE | Litoral | RN | Açu III | 500 | Serra do Mel II | 45002 | 30 | 3.437 | 103.11 | 103.11 | -44.91 | 44.91 | RB | LEN A-6/2019 | UFV.RS.RN.037812-7.01
OPERAÇÃO | UFV | N/NE | Litoral | CE | Cauípe | 230 | Lavras 7 | 45015 | 108 | 0.2 | 21.6 | - | - | - | RB | ACL | UFV.RS.CE.037871-2.01
OPERAÇÃO | UFV | N/NE | Litoral | CE | Cauípe | 230 | Lavras 8 | 45015 | 108 | 0.2 | 21.6 | - | - | - | RB | ACL | UFV.RS.CE.037872-0.01
OPERAÇÃO | UFV | N/NE | Litoral | CE | Cauípe | 230 | Lavras 6 | 45015 | 144 | 0.2 | 28.8 | 72 | -16.2 | 16.2 | RB | ACL | UFV.RS.CE.037870-4.01
OPERAÇÃO | EOL | N/NE | Interior | PB | Santa Luzia II | 500 | Oeste Seridó I | 45048 | 5 | 4.5 | 22.5 | - | - | - | RB | LEN A-4 | EOL.CV.RN.044974-1.01
OPERAÇÃO | EOL | N/NE | Interior | PB | Santa Luzia II | 500 | Oeste Seridó III | 45048 | 6 | 4.5 | 27 | - | - | - | RB | LEN A-3 | EOL.CV.RN.044976-8.01
OPERAÇÃO | EOL | N/NE | Interior | PB | Santa Luzia II | 500 | Oeste Seridó XII | 45048 | 7 | 4.5 | 31.5 | - | - | - | RB | ACL | EOL.CV.RN.047160-7.01
OPERAÇÃO | EOL | N/NE | Interior | PB | Santa Luzia II | 500 | Oeste Seridó X | 45048 | 6 | 4.5 | 27 | - | - | - | RB | ACL | EOL.CV.RN.047164-0.01
OPERAÇÃO | EOL | N/NE | Interior | PB | Santa Luzia II | 500 | Oeste Seridó VI | 45048 | 4 | 4.5 | 18 | 126 | -47.152 | 52.024 | RB | ACL | EOL.CV.RN.047163-1.01
OPERAÇÃO | EOL | N/NE | Interior | PI | Queimada Nova II | 500 | Ventos de São Roque 03 | 45051 | 8 | 5.7 | 45.6 | - | - | - | RB | ACL | EOL.CV.PI.038105-5.01
OPERAÇÃO | EOL | N/NE | Interior | PI | Queimada Nova II | 500 | Ventos de São Roque 05 | 45051 | 8 | 5.7 | 45.6 | - | - | - | RB | ACL | EOL.CV.PI.038107-1.01
OPERAÇÃO | EOL | N/NE | Interior | PI | Queimada Nova II | 500 | Ventos de São Roque 29 | 45051 | 2 | 5.7 | 11.4 | 102.6 | -49.698 | 49.698 | RB | ACL | EOL.CV.PI.038123-3.01
OPERAÇÃO | EOL | N/NE | Interior | PI | Queimada Nova II | 500 | Ventos de São Roque 13 | 45052 | 5 | 5.7 | 28.5 | - | - | - | RB | ACL | EOL.CV.PI.040631-7.01
OPERAÇÃO | EOL | N/NE | Interior | PI | Queimada Nova II | 500 | Ventos de São Roque 26 | 45052 | 8 | 5.7 | 45.6 | - | - | - | RB | ACL | EOL.CV.PI.038120-9.01
OPERAÇÃO | EOL | N/NE | Interior | PI | Queimada Nova II | 500 | Ventos de São Roque 29 | 45052 | 4 | 5.7 | 22.8 | 96.9 | -46.937 | 46.937 | RB | ACL | EOL.CV.PI.038123-3.01
OPERAÇÃO | EOL | N/NE | Interior | BA | Gentio do Ouro II | 230 | Assuruá 5 II | 45055 | 8 | 5.8 | 46.4 | - | - | - | RB | ACL | EOL.CV.BA.051785-2.01
OPERAÇÃO | EOL | N/NE | Interior | BA | Gentio do Ouro II | 230 | Assuruá 5 III | 45055 | 7 | 5.8 | 40.6 | - | - | - | RB | ACL | EOL.CV.BA.051786-0.01
OPERAÇÃO | EOL | N/NE | Interior | BA | Gentio do Ouro II | 230 | Assuruá 5 V | 45055 | 6 | 5.8 | 34.8 | 121.8 | -58.8 | 58.8 | RB | ACL | EOL.CV.BA.051788-7.01
OPERAÇÃO | EOL | N/NE | Interior | BA | Gentio do Ouro II | 230 | Assuruá 5 I | 45056 | 7 | 5.8 | 40.6 | - | - | - | RB | ACL | EOL.CV.BA.051784-4.01
OPERAÇÃO | EOL | N/NE | Interior | BA | Gentio do Ouro II | 230 | Assuruá 5 VI | 45056 | 6 | 5.8 | 34.8 | - | - | - | RB | ACL | EOL.CV.BA.051789-5.01
OPERAÇÃO | EOL | N/NE | Interior | BA | Gentio do Ouro II | 230 | Assuruá 5 IV | 45056 | 8 | 5.8 | 46.4 | 121.8 | -58.8 | 58.8 | RB | ACL | EOL.CV.BA.051787-9.01
OPERAÇÃO | EOL | N/NE | Interior | RN | Riachão II | 230 | Ventos de Santa Luzia 11 | 45083 | 11 | 4.5 | 49.5 | - | - | - | RB | LEN A-3/2021 | EOL.CV.RN.051585-0.02
OPERAÇÃO | EOL | N/NE | Interior | RN | Riachão II | 230 | Ventos de Santa Luzia 12 | 45083 | 12 | 4.5 | 54 | 103.5 | -38.732 | 42.734 | RB | LEN A-3/2021 | EOL.CV.RN.051586-8.02
2029 | UFV | N/NE | Litoral | RN | Açu III | 230 | Cristo Rei I | 45090 | 16 | 3.125 | 50 | - | - | - | RB | ACL | UFV.RS.RN.050206-5.01
2029 | UFV | N/NE | Litoral | RN | Açu III | 230 | Cristo Rei II | 45090 | 16 | 3.125 | 50 | - | - | - | RB | ACL | UFV.RS.RN.050207-3.01
2029 | UFV | N/NE | Litoral | RN | Açu III | 230 | Cristo Rei III | 45090 | 16 | 3.125 | 50 | - | - | - | RB | ACL | UFV.RS.RN.050208-1.01
2029 | UFV | N/NE | Litoral | RN | Açu III | 230 | Cristo Rei IV | 45090 | 16 | 3.125 | 50 | - | - | - | RB | ACL | UFV.RS.RN.050209-0.01
2029 | UFV | N/NE | Litoral | RN | Açu III | 230 | Cristo Rei V | 45090 | 10 | 3.125 | 31.25 | 231.25 | -113.22 | 113.22 | RB | ACL | UFV.RS.RN.050210-3.01
2026 | UFV | N/NE | Interior | PI | VEA II | 500 | Carnaúba I | 45108 | 14 | 3.21 | 44.94 | - | - | - | RB | ACL | UFV.RS.PI.048757-0.01
2026 | UFV | N/NE | Interior | PI | VEA II | 500 | Carnaúba II | 45108 | 14 | 3.21 | 44.94 | - | - | - | RB | ACL | UFV.RS.PI.048756-2.01
2026 | UFV | N/NE | Interior | PI | VEA II | 500 | Carnaúba III | 45108 | 14 | 3.21 | 44.94 | - | - | - | RB | ACL | UFV.RS.PI.048755-4.01
2026 | UFV | N/NE | Interior | PI | VEA II | 500 | Carnaúba IV | 45108 | 14 | 3.21 | 44.94 | - | - | - | RB | ACL | UFV.RS.PI.048754-6.01
2026 | UFV | N/NE | Interior | PI | VEA II | 500 | Carnaúba V | 45108 | 14 | 3.21 | 44.94 | - | - | - | RB | ACL | UFV.RS.PI.048753-8.01
2026 | UFV | N/NE | Interior | PI | VEA II | 500 | Carnaúba VI | 45108 | 14 | 3.21 | 44.94 | - | - | - | RB | ACL | UFV.RS.PI.048752-0.01
2026 | UFV | N/NE | Interior | PI | VEA II | 500 | Carnaúba VII | 45108 | 14 | 3.21 | 44.94 | - | - | - | RB | ACL | UFV.RS.PI.048751-1.01
2026 | UFV | N/NE | Interior | PI | VEA II | 500 | Carnaúba VIII | 45108 | 12 | 3.21 | 38.52 | - | - | - | RB | ACL | UFV.RS.PI.049326-0.01
2026 | UFV | N/NE | Interior | PI | VEA II | 500 | Carnaúba IX | 45108 | 12 | 3.21 | 38.52 | 391.62 | -146.4 | 146.4 | RB | ACL | UFV.RS.PI.049327-9.01
OPERAÇÃO | UFV | N/NE | Litoral | RN | Açu III | 500 | Assu Sol I | 45123 | 122 | 0.33226 | 40.5357 | - | - | - | RB | ACL | UFV.RS.RN.046923-8.01
2025 | UFV | N/NE | Litoral | RN | Açu III | 500 | Assu Sol VII | 45123 | 150 | 0.33333 | 49.9995 | - | - | - | RB | ACL | UFV.RS.RN.047379-0.01
2025 | UFV | N/NE | Litoral | RN | Açu III | 500 | Assu Sol IX | 45123 | 150 | 0.33333 | 49.9995 | 140.5347 | -49.796 | 49.796 | RB | ACL | UFV.RS.RN.047381-2.01
OPERAÇÃO | EOL | N/NE | Interior | BA | Gentio do Ouro II | 500 | Serra da Mangabeira | 45134 | 14 | 5.7 | 79.8 | - | - | - | RB | LEN A-6/2019 | EOL.CV.BA.044878-8.01
OPERAÇÃO | EOL | N/NE | Interior | BA | Gentio do Ouro II | 500 | Ventos de Santa Eugênia 12 | 45134 | 7 | 5.7 | 39.9 | - | - | - | RB | LEN A-6/2019 + ACL | EOL.CV.BA.038088-1.01
OPERAÇÃO | EOL | N/NE | Interior | BA | Gentio do Ouro II | 500 | Ventos de Santa Eugênia 11 | 45134 | 5 | 5.7 | 28.5 | 148.2 | -71.786 | 71.786 | RB | ACL | EOL.CV.BA.038087-3.01
OPERAÇÃO | EOL | N/NE | Interior | BA | Gentio do Ouro II | 500 | Ventos de Santa Eugênia 1 | 45135 | 9 | 5.7 | 51.3 | - | - | - | RB | LEN A-6/2019 + ACL | EOL.CV.BA.038077-6.01
OPERAÇÃO | EOL | N/NE | Interior | BA | Gentio do Ouro II | 500 | Ventos de Santa Eugênia 2 | 45135 | 2 | 5.7 | 11.4 | - | - | - | RB | LEN A-6/2019 + ACL | EOL.CV.BA.038078-4.01
OPERAÇÃO | EOL | N/NE | Interior | BA | Gentio do Ouro II | 500 | Ventos de Santa Eugênia 3 | 45135 | 7 | 5.7 | 39.9 | - | - | - | RB | LEN A-6/2019 + ACL | EOL.CV.BA.038079-2.01
OPERAÇÃO | EOL | N/NE | Interior | BA | Gentio do Ouro II | 500 | Ventos de Santa Eugênia 7 | 45135 | 3 | 5.7 | 17.1 | 119.7 | -57.981 | 57.981 | RB | LEN A-6/2019 + ACL | EOL.CV.BA.038083-0.01
OPERAÇÃO | EOL | N/NE | Interior | BA | Ourolândia II | 230 | Ventos de São Januário 17 | 45170 | 16 | 4.5 | 72 | - | - | - | RB | LEN A-6/2019 | EOL.CV.BA.033548-7.01
OPERAÇÃO | EOL | N/NE | Interior | BA | Ourolândia II | 230 | Ventos de São Januário 19 | 45170 | 8 | 4.5 | 36 | 108 | -40.416 | 44.592 | RB | LEN A-6/2019 | EOL.CV.BA.037101-7.01
OPERAÇÃO | EOL | N/NE | Interior | BA | Ourolândia II | 230 | Ventos de São Januário 15 | 45171 | 16 | 4.5 | 72 | 72 | -26.94 | 29.73 | RB | LEN A-6/2019 | EOL.CV.BA.032642-9.01
OPERAÇÃO | EOL | N/NE | Interior | BA | Ourolândia II | 230 | Ventos de São Januário 16 | 45172 | 16 | 4.5 | 72 | 72 | -26.944 | 29.728 | RB | LEN A-6/2019 | EOL.CV.BA.033547-9.01
2025 | UFV | N/NE | Interior | PI | Ribeiro Gonçalves | 500 | Panorama 1 | 45203 | 33 | 3.0303 | 99.9999 | - | - | - | RB | LEN A-5/2011 | UFV.RS.PI.049401-1.01
2025 | UFV | N/NE | Interior | PI | Ribeiro Gonçalves | 500 | Panorama 2 | 45203 | 17 | 3.0303 | 51.5151 | 151.515 | -85.35 | 85.35 | RB | LEN A-5/2021 | UFV.RS.PI.049402-0.01
OPERAÇÃO | EOL | N/NE | Interior | BA | Sol do Sertão | 500 | Ventos de Santa Luzia 4 | 45206 | 4 | 4.5 | 18 | - | - | - | RB | ACL | EOL.CV.BA.049417-8.01
OPERAÇÃO | EOL | N/NE | Interior | BA | Sol do Sertão | 500 | Ventos de Santa Luzia 5 | 45206 | 9 | 4.5 | 40.5 | - | - | - | RB | ACL | EOL.CV.BA.049419-4.01
OPERAÇÃO | EOL | N/NE | Interior | BA | Sol do Sertão | 500 | Ventos de Santa Luzia 6 | 45206 | 9 | 4.5 | 40.5 | 99 | -46.24 | 54.32 | RB | ACL | EOL.CV.BA.049420-8.01
OPERAÇÃO | EOL | N/NE | Interior | PI | Curral Novo do Piauí II | 500 | Ventos de São Zacarias 1 | 45209 | 8 | 5.7 | 45.6 | - | - | - | RB | ACL | EOL.CV.PI.038126-8.01
OPERAÇÃO | EOL | N/NE | Interior | PI | Curral Novo do Piauí II | 500 | Ventos de São Zacarias 2 | 45209 | 8 | 5.7 | 45.6 | - | - | - | RB | ACL | EOL.CV.PI.038127-6.01
OPERAÇÃO | EOL | N/NE | Interior | PI | Curral Novo do Piauí II | 500 | Ventos de São Zacarias 3 | 45209 | 4 | 5.7 | 22.8 | 114 | -55.22 | 55.22 | RB | ACL | EOL.CV.PI.038128-4.01
2026 | UFV | N/NE | Interior | PB | Santa Luzia II | 500 | Santa Luzia 15 | 45211 | 250 | 0.2 | 50 | - | - | - | RB | ACL | UFV.RS.PB.049699-5.01
2026 | UFV | N/NE | Interior | PB | Santa Luzia II | 500 | Santa Luzia 16 | 45211 | 250 | 0.2 | 50 | - | - | - | RB | ACL | UFV.RS.PB.050865-9.01
2026 | UFV | N/NE | Interior | PB | Santa Luzia II | 500 | Santa Luzia 17 | 45211 | 250 | 0.2 | 50 | - | - | - | RB | ACL | UFV.RS.PB.050866-7.01
2026 | UFV | N/NE | Interior | PB | Santa Luzia II | 500 | Santa Luzia 18 | 45211 | 250 | 0.2 | 50 | - | - | - | RB | ACL | UFV.RS.PB.050867-5.01
2026 | UFV | N/NE | Interior | PB | Santa Luzia II | 500 | Santa Luzia 19 | 45211 | 250 | 0.2 | 50 | - | - | - | RB | ACL | UFV.RS.PB.050868-3.01
2026 | UFV | N/NE | Interior | PB | Santa Luzia II | 500 | Santa Luzia 20 | 45211 | 250 | 0.2 | 50 | - | - | - | RB | ACL | UFV.RS.PB.050869-1.01
2029 | UFV | N/NE | Interior | PB | Santa Luzia II | 500 | Santa Luzia 21 | 45211 | 250 | 0.2 | 50 | 350 | -227.5 | 227.5 | RB | ACL | UFV.RS.PB.050870-5.01
OPERAÇÃO | EOL | N/NE | Interior | BA | Igaporã III | 230 | Brejinhos A | 45212 | 9 | 4.2 | 37.8 | - | - | - | RB | ACL | EOL.CV.BA.040777-1.01
OPERAÇÃO | EOL | N/NE | Interior | BA | Igaporã III | 230 | Brejinhos B | 45212 | 10 | 4.2 | 42 | 79.8 | -26.22 | 26.22 | RB | ACL | EOL.CV.BA.040778-0.01
OPERAÇÃO | EOL | N/NE | Interior | BA | Gentio do Ouro II | 230 | Assuruá 4 IV | 45214 | 8 | 4.5 | 36 | - | - | - | RB | ACL | EOL.CV.BA.050466-1.01
OPERAÇÃO | EOL | N/NE | Interior | BA | Gentio do Ouro II | 230 | Assuruá 4 V | 45214 | 8 | 4.5 | 36 | - | - | - | RB | ACL | EOL.CV.BA.050467-0.01
OPERAÇÃO | EOL | N/NE | Interior | BA | Gentio do Ouro II | 230 | Assuruá 4 VI | 45214 | 8 | 4.5 | 36 | 108 | -38.4 | 51.36 | RB | ACL | EOL.CV.BA.050468-8.01
2025 | EOL | N/NE | Interior | BA | Ourolândia II | 500 | Ventos de Santo Antônio 04 | 45219 | 15 | 4.5 | 67.5 | - | - | - | RB | LEN A-4/2021 | EOL.CV.BA.047208-5.01
2025 | EOL | N/NE | Interior | BA | Ourolândia II | 500 | Ventos de Santo Antônio 06 | 45219 | 15 | 4.5 | 67.5 | 135 | -50.52 | 55.74 | RB | LEN A-4/2021 | EOL.CV.BA.051593-0.01
2025 | EOL | N/NE | Interior | BA | Ourolândia II | 500 | Ventos de Santo Antônio 05 | 45222 | 15 | 4.5 | 67.5 | - | - | - | RB | LEN A-4/2021 | EOL.CV.BA.051592-2.01
2025 | EOL | N/NE | Interior | BA | Ourolândia II | 500 | Ventos de Santa Luzia 15 | 45222 | 16 | 4.5 | 72 | 139.5 | -52.204 | 57.598 | RB | LEN A-3/2021 | EOL.CV.BA.051589-2.01
2026 | UFV | N/NE | Interior | BA | Bom Jesus da Lapa | 69 | Pajeú 1 | 45229 | 22 | 1 | 22 | - | - | - | DIT | ACL | UFV.RS.BA.038169-1.01
2026 | UFV | N/NE | Interior | BA | Bom Jesus da Lapa | 69 | Pajeú 2 | 45229 | 22 | 1 | 22 | - | - | - | DIT | ACL | UFV.RS.BA.037884-4.01
2026 | UFV | N/NE | Interior | BA | Bom Jesus da Lapa | 69 | Pajeú 3 | 45229 | 22 | 1 | 22 | - | - | - | DIT | ACL | UFV.RS.BA.035851-7.02
2026 | UFV | N/NE | Interior | BA | Bom Jesus da Lapa | 69 | Pajeú 4 | 45229 | 22 | 1 | 22 | - | - | - | DIT | ACL | UFV.RS.BA.038170-5.01
2026 | UFV | N/NE | Interior | BA | Bom Jesus da Lapa | 69 | Pajeú 5 | 45229 | 9 | 1 | 9 | 97 | -48.5 | 48.5 | DIT | ACL | UFV.RS.BA.037902-6.01
OPERAÇÃO | EOL | N/NE | Interior | PB | Santa Luzia II | 500 | Serra do Seridó IV | 45278 | 8 | 5.5 | 44 | - | - | - | RB | LEN A-6/2019 | EOL.CV.PB.035227-6.01
OPERAÇÃO | EOL | N/NE | Interior | PB | Santa Luzia II | 500 | Serra do Seridó IX | 45278 | 9 | 5.5 | 49.5 | - | - | - | RB | LEN A-6/2019 | EOL.CV.PB.040613-9.01
OPERAÇÃO | EOL | N/NE | Interior | PB | Santa Luzia II | 500 | Serra do Seridó III | 45278 | 4 | 5.5 | 22 | - | - | - | RB | LEN A-6/2019 | EOL.CV.PB.035226-8.01
OPERAÇÃO | EOL | N/NE | Interior | PB | Santa Luzia II | 500 | Serra do Seridó VI | 45278 | 2 | 5.5 | 11 | 126.5 | -61.18 | 61.18 | RB | LEN A-6/2019 | EOL.CV.PB.038304-0.01
OPERAÇÃO | EOL | N/NE | Interior | RN | Currais Novos II | 230 | Anemus Wind 2 | 45293 | 11 | 4.2 | 46.2 | 46.2 | -15.18 | 15.18 | RB | ACL | EOL.CV.RN.034499-0.01
OPERAÇÃO | EOL | N/NE | Interior | RN | Currais Novos II | 230 | Anemus Wind 1 | 45294 | 9 | 4.2 | 37.8 | - | - | - | RB | ACL | EOL.CV.RN.034498-2.01
OPERAÇÃO | EOL | N/NE | Interior | RN | Currais Novos II | 230 | Anemus Wind 3 | 45294 | 13 | 4.2 | 54.6 | 92.4 | -30.36 | 30.36 | RB | ACL | EOL.CV.RN.051067-0.01
2029 | UFV | N/NE | Interior | BA | Bom Jesus da Lapa II | 500 | Boca do Riacho 1 | 45310 | 24 | 2 | 48 | - | - | - | RB | ACL | UFV.RS.BA.046873-8.01
2029 | UFV | N/NE | Interior | BA | Bom Jesus da Lapa II | 500 | Boca do Riacho 2 | 45310 | 24 | 2 | 48 | - | - | - | RB | ACL | UFV.RS.BA.046874-6.01
2029 | UFV | N/NE | Interior | BA | Bom Jesus da Lapa II | 500 | Boca do Riacho 3 | 45310 | 24 | 2 | 48 | - | - | - | RB | ACL | UFV.RS.BA.046886-0.01
2029 | UFV | N/NE | Interior | BA | Bom Jesus da Lapa II | 500 | Boca do Riacho 4 | 45310 | 24 | 2 | 48 | - | - | - | RB | ACL | UFV.RS.BA.046887-8.01
2029 | UFV | N/NE | Interior | BA | Bom Jesus da Lapa II | 500 | Boca do Riacho 5 | 45310 | 24 | 2 | 48 | - | - | - | RB | ACL | UFV.RS.BA.046888-6.01
2029 | UFV | N/NE | Interior | BA | Bom Jesus da Lapa II | 500 | Boca do Riacho 6 | 45310 | 14 | 2 | 28 | - | - | - | RB | ACL | UFV.RS.BA.046889-4.01
2029 | UFV | N/NE | Interior | BA | Bom Jesus da Lapa II | 500 | Boca do Riacho 7 | 45310 | 24 | 2 | 48 | - | - | - | RB | ACL | UFV.RS.BA.046890-8.01
2029 | UFV | N/NE | Interior | BA | Bom Jesus da Lapa II | 500 | Boca do Riacho 8 | 45310 | 24 | 2 | 48 | - | - | - | RB | ACL | UFV.RS.BA.046891-6.01
2029 | UFV | N/NE | Interior | BA | Bom Jesus da Lapa II | 500 | Boca do Riacho 9 | 45310 | 24 | 2 | 48 | - | - | - | RB | ACL | UFV.RS.BA.046892-4.01
2029 | UFV | N/NE | Interior | BA | Bom Jesus da Lapa II | 500 | Boca do Riacho 10 | 45310 | 24 | 2 | 48 | - | - | - | RB | ACL | UFV.RS.BA.046875-4.01
2029 | UFV | N/NE | Interior | BA | Bom Jesus da Lapa II | 500 | Boca do Riacho 11 | 45310 | 24 | 2 | 48 | - | - | - | RB | ACL | UFV.RS.BA.046876-2.01
2029 | UFV | N/NE | Interior | BA | Bom Jesus da Lapa II | 500 | Boca do Riacho 12 | 45310 | 24 | 2 | 48 | - | - | - | RB | ACL | UFV.RS.BA.046877-0.01
2029 | UFV | N/NE | Interior | BA | Bom Jesus da Lapa II | 500 | Boca do Riacho 13 | 45310 | 24 | 2 | 48 | 604 | -197.206 | 197.206 | RB | ACL | UFV.RS.BA.046878-9.01
2029 | UFV | N/NE | Interior | BA | Bom Jesus da Lapa II | 500 | Boca do Riacho 14 | 45311 | 24 | 2 | 48 | - | - | - | RB | ACL | UFV.RS.BA.046879-7.01
2029 | UFV | N/NE | Interior | BA | Bom Jesus da Lapa II | 500 | Boca do Riacho 16 | 45311 | 24 | 2 | 48 | - | - | - | RB | ACL | UFV.RS.BA.046881-9.01
2029 | UFV | N/NE | Interior | BA | Bom Jesus da Lapa II | 500 | Boca do Riacho 17 | 45311 | 24 | 2 | 48 | - | - | - | RB | ACL | UFV.RS.BA.046882-7.01
2029 | UFV | N/NE | Interior | BA | Bom Jesus da Lapa II | 500 | Boca do Riacho 18 | 45311 | 24 | 2 | 48 | - | - | - | RB | ACL | UFV.RS.BA.046883-5.01
2029 | UFV | N/NE | Interior | BA | Bom Jesus da Lapa II | 500 | Boca do Riacho 19 | 45311 | 24 | 2 | 48 | - | - | - | RB | ACL | UFV.RS.BA.046884-3.01
2029 | UFV | N/NE | Interior | BA | Bom Jesus da Lapa II | 500 | Boca do Riacho 15 | 45311 | 22 | 2 | 44 | 284 | -92.726 | 92.726 | RB | ACL | UFV.RS.BA.046880-0.01
2026 | UFV | N/NE | Litoral | RN | Açu III | 230 | Graúna I | 45324 | 20 | 3.437 | 68.74 | - | - | - | RB | ACL | UFV.RS.RN.044456-1.01
2026 | UFV | N/NE | Litoral | RN | Açu III | 230 | Graúna II | 45324 | 16 | 3.437 | 54.992 | - | - | - | RB | ACL | UFV.RS.RN.044457-0.01
2026 | UFV | N/NE | Litoral | RN | Açu III | 230 | Graúna III | 45324 | 16 | 3.437 | 54.992 | - | - | - | RB | ACL | UFV.RS.RN.044458-8.01
2026 | UFV | N/NE | Litoral | RN | Açu III | 230 | Graúna IV | 45324 | 16 | 3.437 | 54.992 | - | - | - | RB | ACL | UFV.RS.RN.044459-6.01
2026 | UFV | N/NE | Litoral | RN | Açu III | 230 | Graúna V | 45324 | 16 | 3.437 | 54.992 | - | - | - | RB | ACL | UFV.RS.RN.044460-0.01
2026 | UFV | N/NE | Litoral | RN | Açu III | 230 | Graúna VI | 45324 | 20 | 3.437 | 68.74 | - | - | - | RB | ACL | UFV.RS.RN.044461-8.01
2026 | UFV | N/NE | Litoral | RN | Açu III | 230 | Graúna VII | 45324 | 16 | 3.437 | 54.992 | - | - | - | RB | ACL | UFV.RS.RN.044462-6.01
2026 | UFV | N/NE | Litoral | RN | Açu III | 230 | Graúna VIII | 45324 | 16 | 3.437 | 54.992 | 467.432 | -214.2 | 214.2 | RB | ACL | UFV.RS.RN.044463-4.01
2026 | UFV | N/NE | Interior | CE | Jaguaruana | 230 | Arapuá 1 | 45335 | 222 | 0.225 | 49.95 | - | - | - | RB | ACL | UFV.RS.CE.051015-7.01
2026 | UFV | N/NE | Interior | CE | Jaguaruana | 230 | Arapuá 2 | 45335 | 222 | 0.225 | 49.95 | - | - | - | RB | ACL | UFV.RS.CE.051016-5.01
2029 | UFV | N/NE | Interior | CE | Jaguaruana | 230 | Arapuá 3 | 45335 | 222 | 0.225 | 49.95 | - | - | - | RB | ACL | UFV.RS.CE.051017-3.01
2029 | UFV | N/NE | Interior | CE | Jaguaruana | 230 | Arapuá 4 | 45335 | 222 | 0.225 | 49.95 | 199.8 | -96.792 | 96.792 | RB | ACL | UFV.RS.CE.051018-1.01
2029 | EOL | N/NE | Interior | CE | Ibiapina II | 230 | Ventos de Santa Rosália 05 | 45348 | 10 | 4.2 | 42 | - | - | - | RB | ACL | EOL.CV.CE.049895-5.01
2029 | EOL | N/NE | Interior | CE | Ibiapina II | 230 | Ventos de Santa Rosália 06 | 45348 | 10 | 4.2 | 42 | - | - | - | RB | ACL | EOL.CV.CE.049896-3.01
2029 | EOL | N/NE | Interior | CE | Ibiapina II | 230 | Ventos de Santa Rosália 07 | 45348 | 10 | 4.2 | 42 | 126 | -49.8 | 63.15 | RB | ACL | EOL.CV.CE.049897-1.01
OPERAÇÃO | UFV | N/NE | Interior | PI | Curral Novo do Piauí II | 230 | Caldeirão Grande VI | 45372 | 9 | 3.437 | 30.933 | - | - | - | RB | ACL | UFV.RS.PI.031686-5.02
OPERAÇÃO | UFV | N/NE | Interior | PI | Curral Novo do Piauí II | 230 | Caldeirão Grande VII | 45372 | 10 | 3.437 | 34.37 | 65.303 | -28.405 | 28.405 | RB | ACL | UFV.RS.PI.031687-3.02
2025 | UFV | N/NE | Litoral | CE | Pecém II | 230 | Lins 01 | 45377 | 29 | 3.1034 | 89.9986 | 89.9986 | -49.503 | 49.503 | RB | ACL | UFV.RS.CE.049926-9.02
2029 | UFV | N/NE | Interior | BA | Bom Jesus da Lapa II | 230 | Luzeiro 10 | 45474 | 20 | 1.52 | 30.4 | - | - | - | RB | ACL | UFV.RS.BA.052383-6.01
2029 | UFV | N/NE | Interior | BA | Bom Jesus da Lapa II | 230 | Luzeiro 11 | 45474 | 20 | 1.52 | 30.4 | - | - | - | RB | ACL | UFV.RS.BA.052384-4.01
2029 | UFV | N/NE | Interior | BA | Bom Jesus da Lapa II | 230 | Luzeiro 12 | 45474 | 20 | 1.52 | 30.4 | - | - | - | RB | ACL | UFV.RS.BA.052385-2.01
2029 | UFV | N/NE | Interior | BA | Bom Jesus da Lapa II | 230 | Luzeiro 13 | 45474 | 20 | 1.52 | 30.4 | - | - | - | RB | ACL | UFV.RS.BA.052386-0.01
2029 | UFV | N/NE | Interior | BA | Bom Jesus da Lapa II | 230 | Luzeiro 14 | 45474 | 11 | 1.52 | 16.72 | - | - | - | RB | ACL | UFV.RS.BA.052387-9.01
2029 | UFV | N/NE | Interior | BA | Bom Jesus da Lapa II | 230 | Luzeiro 15 | 45474 | 20 | 1.52 | 30.4 | - | - | - | RB | ACL | UFV.RS.BA.052388-7.01
2029 | UFV | N/NE | Interior | BA | Bom Jesus da Lapa II | 230 | Luzeiro 16 | 45474 | 20 | 1.52 | 30.4 | - | - | - | RB | ACL | UFV.RS.BA.052389-5.01
2029 | UFV | N/NE | Interior | BA | Bom Jesus da Lapa II | 230 | Luzeiro 17 | 45474 | 20 | 1.52 | 30.4 | - | - | - | RB | ACL | UFV.RS.BA.052390-9.01
2029 | UFV | N/NE | Interior | BA | Bom Jesus da Lapa II | 230 | Luzeiro 18 | 45474 | 11 | 1.52 | 16.72 | 246.24 | -102.546 | 102.546 | RB | ACL | UFV.RS.BA.052391-7.01
OPERAÇÃO | EOL | N/NE | Litoral | RN | Mossoró IV | 230 | Kairós Wind 1 | 45477 | 8 | 4.5 | 36 | - | - | - | RB | ACL | EOL.CV.CE.032485-0.01
OPERAÇÃO | EOL | N/NE | Litoral | RN | Mossoró IV | 230 | Kairós Wind 2 | 45477 | 8 | 4.5 | 36 | - | - | - | RB | ACL | EOL.CV.CE.041922-2.01
2025 | EOL | N/NE | Litoral | RN | Mossoró IV | 230 | Kairós Wind 6 | 45477 | 9 | 4.5 | 40.5 | 112.5 | -45.75 | 53.5 | RB | ACL | EOL.CV.CE.041921-4.01
OPERAÇÃO | UFV | N/NE | Interior | BA | Futura | 500 | UFV Futura 4 | 45493 | 140 | 0.22482 | 31.4748 | - | - | - | RB | ACL | UFV.RS.BA.037482-2.01
OPERAÇÃO | UFV | N/NE | Interior | BA | Futura | 500 | UFV Futura 5 | 45493 | 140 | 0.22482 | 31.4748 | - | - | - | RB | ACL | UFV.RS.BA.037483-0.01
OPERAÇÃO | UFV | N/NE | Interior | BA | Futura | 500 | UFV Futura 6 | 45493 | 140 | 0.22482 | 31.4748 | - | - | - | RB | ACL | UFV.RS.BA.037484-9.01
OPERAÇÃO | UFV | N/NE | Interior | BA | Futura | 500 | UFV Futura 8 | 45493 | 140 | 0.22482 | 31.4748 | - | - | - | RB | ACL | UFV.RS.BA.037486-5.01
OPERAÇÃO | UFV | N/NE | Interior | BA | Futura | 500 | UFV Futura 15 | 45493 | 140 | 0.22482 | 31.4748 | - | - | - | RB | ACL | UFV.RS.BA.037493-8.01
OPERAÇÃO | UFV | N/NE | Interior | BA | Futura | 500 | UFV Futura 16 | 45493 | 140 | 0.22482 | 31.4748 | 188.8488 | -91.812 | 91.812 | RB | ACL | UFV.RS.BA.037494-6.01
OPERAÇÃO | UFV | N/NE | Interior | BA | Futura | 500 | UFV Futura 1 | 45494 | 140 | 0.22482 | 31.4748 | - | - | - | RB | ACL | UFV.RS.BA.037479-2.01
OPERAÇÃO | UFV | N/NE | Interior | BA | Futura | 500 | UFV Futura 2 | 45494 | 140 | 0.22482 | 31.4748 | - | - | - | RB | ACL | UFV.RS.BA.037480-6.01
OPERAÇÃO | UFV | N/NE | Interior | BA | Futura | 500 | UFV Futura 7 | 45494 | 140 | 0.22482 | 31.4748 | - | - | - | RB | ACL | UFV.RS.BA.037485-7.01
OPERAÇÃO | UFV | N/NE | Interior | BA | Futura | 500 | UFV Futura 18 | 45494 | 140 | 0.22482 | 31.4748 | - | - | - | RB | ACL | UFV.RS.BA.037496-2.01
OPERAÇÃO | UFV | N/NE | Interior | BA | Futura | 500 | UFV Futura 19 | 45494 | 140 | 0.22482 | 31.4748 | 157.374 | -76.51 | 76.51 | RB | ACL | UFV.RS.BA.037497-0.01
OPERAÇÃO | UFV | N/NE | Interior | BA | Futura | 500 | UFV Futura 3 | 45495 | 140 | 0.22482 | 31.4748 | - | - | - | RB | ACL | UFV.RS.BA.037481-4.01
OPERAÇÃO | UFV | N/NE | Interior | BA | Futura | 500 | UFV Futura 9 | 45495 | 140 | 0.22482 | 31.4748 | - | - | - | RB | ACL | UFV.RS.BA.037487-3.01
OPERAÇÃO | UFV | N/NE | Interior | BA | Futura | 500 | UFV Futura 13 | 45495 | 140 | 0.22482 | 31.4748 | - | - | - | RB | ACL | UFV.RS.BA.037491-1.01
OPERAÇÃO | UFV | N/NE | Interior | BA | Futura | 500 | UFV Futura 20 | 45495 | 140 | 0.22482 | 31.4748 | - | - | - | RB | ACL | UFV.RS.BA.037498-9.01
OPERAÇÃO | UFV | N/NE | Interior | BA | Futura | 500 | UFV Futura 21 | 45495 | 140 | 0.22482 | 31.4748 | - | - | - | RB | ACL | UFV.RS.BA.037499-7.01
OPERAÇÃO | UFV | N/NE | Interior | BA | Futura | 500 | UFV Futura 22 | 45495 | 140 | 0.22482 | 31.4748 | 188.8488 | -91.812 | 91.812 | RB | ACL | UFV.RS.BA.037500-4.01
2029 | EOL | N/NE | Interior | CE | Ibiapina II | 230 | Serra de Ibiapaba I | 45533 | 8 | 5.5 | 44 | - | - | - | RB | ACL | EOL.CV.CE.038055-5.01
2029 | EOL | N/NE | Interior | CE | Ibiapina II | 230 | Serra de Ibiapaba II | 45533 | 8 | 5.5 | 44 | - | - | - | RB | ACL | EOL.CV.CE.038056-3.01
2029 | EOL | N/NE | Interior | CE | Ibiapina II | 230 | Serra de Ibiapaba III | 45533 | 8 | 5.5 | 44 | - | - | - | RB | ACL | EOL.CV.CE.038057-1.01
2029 | EOL | N/NE | Interior | CE | Ibiapina II | 230 | Serra de Ibiapaba IV | 45533 | 9 | 5.5 | 49.5 | - | - | - | RB | ACL | EOL.CV.CE.038058-0.01
2029 | EOL | N/NE | Interior | CE | Ibiapina II | 230 | Serra de Ibiapaba V | 45533 | 9 | 5.5 | 49.5 | - | - | - | RB | ACL | EOL.CV.CE.038059-8.01
2029 | EOL | N/NE | Interior | CE | Ibiapina II | 230 | Serra de Ibiapaba VI | 45533 | 7 | 5.5 | 38.5 | - | - | - | RB | ACL | EOL.CV.CE.038060-1.01
2029 | EOL | N/NE | Interior | CE | Ibiapina II | 230 | Serra de Ibiapaba VII | 45533 | 8 | 5.5 | 44 | 313.5 | -156.75 | 156.75 | RB | ACL | EOL.CV.CE.038061-0.01
2029 | EOL | N/NE | Interior | CE | Ibiapina II | 230 | Serra de Ibiapaba VIII | 45534 | 7 | 5.5 | 38.5 | - | - | - | RB | ACL | EOL.CV.CE.038062-8.01
2029 | EOL | N/NE | Interior | CE | Ibiapina II | 230 | Serra de Ibiapaba IX | 45534 | 6 | 5.5 | 33 | 71.5 | -35.75 | 35.75 | RB | ACL | EOL.CV.CE.038063-6.01
2025 | EOL | N/NE | Litoral | RN | Monte Verde | 500 | Itaúna I | 45536 | 3 | 5.9 | 17.7 | - | - | - | RB | ACL | EOL.CV.RN.050124-7.01
2025 | EOL | N/NE | Litoral | RN | Monte Verde | 500 | Itaúna II | 45536 | 4 | 5.9 | 23.6 | - | - | - | RB | ACL | EOL.CV.RN.050125-5.01
2025 | EOL | N/NE | Litoral | RN | Monte Verde | 500 | Itaúna III | 45536 | 7 | 5.9 | 41.3 | - | - | - | RB | ACL | EOL.CV.RN.050126-3.01
2025 | EOL | N/NE | Litoral | RN | Monte Verde | 500 | São Domingos I | 45536 | 5 | 5.9 | 29.5 | - | - | - | RB | ACL | EOL.CV.RN.050096-8.01
2025 | EOL | N/NE | Litoral | RN | Monte Verde | 500 | São Domingos II | 45536 | 6 | 5.9 | 35.4 | - | - | - | RB | ACL | EOL.CV.RN.050097-6.01
2025 | EOL | N/NE | Litoral | RN | Monte Verde | 500 | São Domingos III | 45536 | 3 | 5.9 | 17.7 | - | - | - | RB | ACL | EOL.CV.RN.050098-4.01
2025 | EOL | N/NE | Litoral | RN | Monte Verde | 500 | São Domingos IV | 45536 | 4 | 5.9 | 23.6 | - | - | - | RB | ACL | EOL.CV.RN.050099-2.01
2025 | EOL | N/NE | Litoral | RN | Monte Verde | 500 | São Domingos V | 45536 | 2 | 5.9 | 11.8 | 200.6 | -79.9 | 79.9 | RB | ACL | EOL.CV.RN.050100-0.01
2026 | UFV | N/NE | Litoral | CE | Russas II | 230 | RES MOREIRA I | 45541 | 255 | 0.175 | 44.625 | - | - | - | RB | ACL | UFV.RS.CE.032076-5.01
2026 | UFV | N/NE | Litoral | CE | Russas II | 230 | RES MOREIRA II | 45541 | 255 | 0.175 | 44.625 | - | - | - | RB | ACL | UFV.RS.CE.032077-3.01
2026 | UFV | N/NE | Litoral | CE | Russas II | 230 | RES MOREIRA III | 45541 | 255 | 0.175 | 44.625 | - | - | - | RB | ACL | UFV.RS.CE.032078-1.01
2026 | UFV | N/NE | Litoral | CE | Russas II | 230 | RES MOREIRA IV | 45541 | 272 | 0.175 | 47.6 | 181.475 | -62.22 | 62.22 | RB | ACL | UFV.RS.CE.032079-0.01
2025 | EOL | N/NE | Interior | PB | Campina Grande III | 500 | Serra da Palmeira I | 45550 | 6 | 6 | 36 | - | - | - | RB | ACL | EOL.CV.PB.049818-1.01
2025 | EOL | N/NE | Interior | PB | Campina Grande III | 500 | Serra da Palmeira II | 45550 | 5 | 6 | 30 | - | - | - | RB | ACL | EOL.CV.PB.049819-0.01
2025 | EOL | N/NE | Interior | PB | Campina Grande III | 500 | Serra da Palmeira III | 45550 | 4 | 6 | 24 | - | - | - | RB | ACL | EOL.CV.PB.049820-3.01
2025 | EOL | N/NE | Interior | PB | Campina Grande III | 500 | Serra da Palmeira IV | 45550 | 5 | 6 | 30 | - | - | - | RB | ACL | EOL.CV.PB.049821-1.01
2025 | EOL | N/NE | Interior | PB | Campina Grande III | 500 | Serra da Palmeira V | 45550 | 6 | 6 | 36 | - | - | - | RB | ACL | EOL.CV.PB.049822-0.01
2025 | EOL | N/NE | Interior | PB | Campina Grande III | 500 | Serra da Palmeira VI | 45550 | 4 | 6 | 24 | - | - | - | RB | ACL | EOL.CV.PB.049823-8.01
2025 | EOL | N/NE | Interior | PB | Campina Grande III | 500 | Serra da Palmeira VII | 45550 | 5 | 6 | 30 | - | - | - | RB | ACL | EOL.CV.PB.049824-6.01
2025 | EOL | N/NE | Interior | PB | Campina Grande III | 500 | Serra da Palmeira VIII | 45550 | 4 | 6 | 24 | - | - | - | RB | ACL | EOL.CV.PB.049825-4.01
2025 | EOL | N/NE | Interior | PB | Campina Grande III | 500 | Serra da Palmeira IX | 45550 | 4 | 6 | 24 | - | - | - | RB | ACL | EOL.CV.PB.049826-2.01
2025 | EOL | N/NE | Interior | PB | Campina Grande III | 500 | Serra da Palmeira X | 45550 | 5 | 6 | 30 | - | - | - | RB | ACL | EOL.CV.PB.049827-0.01
2025 | EOL | N/NE | Interior | PB | Campina Grande III | 500 | Serra da Palmeira XI | 45550 | 4 | 6 | 24 | - | - | - | RB | ACL | EOL.CV.PB.049828-9.01
2025 | EOL | N/NE | Interior | PB | Campina Grande III | 500 | Serra da Palmeira XII | 45550 | 4 | 6 | 24 | - | - | - | RB | ACL | EOL.CV.PB.049829-7.01
2025 | EOL | N/NE | Interior | PB | Campina Grande III | 500 | Serra da Palmeira XIII | 45550 | 7 | 6 | 42 | - | - | - | RB | ACL | EOL.CV.PB.049830-0.01
2025 | EOL | N/NE | Interior | PB | Campina Grande III | 500 | Serra da Palmeira XIV | 45550 | 4 | 6 | 24 | - | - | - | RB | ACL | EOL.CV.PB.049831-9.01
2025 | EOL | N/NE | Interior | PB | Campina Grande III | 500 | Serra da Palmeira XV | 45550 | 6 | 6 | 36 | - | - | - | RB | ACL | EOL.CV.PB.049832-7.01
2025 | EOL | N/NE | Interior | PB | Campina Grande III | 500 | Serra da Palmeira XVI | 45550 | 4 | 6 | 24 | - | - | - | RB | ACL | EOL.CV.PB.049833-5.01
2025 | EOL | N/NE | Interior | PB | Campina Grande III | 500 | Serra da Palmeira XVII | 45550 | 5 | 6 | 30 | - | - | - | RB | ACL | EOL.CV.PB.049834-3.01
2025 | EOL | N/NE | Interior | PB | Campina Grande III | 500 | Serra da Palmeira XVIII | 45550 | 3 | 6 | 18 | - | - | - | RB | ACL | EOL.CV.PB.049835-1.01
2025 | EOL | N/NE | Interior | PB | Campina Grande III | 500 | Serra da Palmeira XIX | 45550 | 5 | 6 | 30 | - | - | - | RB | ACL | EOL.CV.PB.049836-0.01
2025 | EOL | N/NE | Interior | PB | Campina Grande III | 500 | Serra da Palmeira XX | 45550 | 4 | 6 | 24 | - | - | - | RB | ACL | EOL.CV.PB.049837-8.01
2025 | EOL | N/NE | Interior | PB | Campina Grande III | 500 | Serra da Palmeira XXI | 45550 | 4 | 6 | 24 | - | - | - | RB | ACL | EOL.CV.PB.049838-6.01
2025 | EOL | N/NE | Interior | PB | Campina Grande III | 500 | Serra da Palmeira XXII | 45550 | 4 | 6 | 24 | - | - | - | RB | ACL | EOL.CV.PB.049839-4.01
2025 | EOL | N/NE | Interior | PB | Campina Grande III | 500 | Serra da Palmeira XXIII | 45550 | 6 | 6 | 36 | 648 | -495.504 | 495.504 | RB | ACL | EOL.CV.PB.049840-8.01
OPERAÇÃO | EOL | N/NE | Litoral | RN | Ceará Mirim II | 500 | Ventos de Santa Léia 05 | 45567 | 15 | 4.5 | 67.5 | - | - | - | RB | LEN A-6/2019 | EOL.CV.RN.033691-2.01
OPERAÇÃO | EOL | N/NE | Litoral | RN | Ceará Mirim II | 500 | Ventos de Santa Léia 12 | 45567 | 2 | 4.5 | 9 | - | - | - | RB | LEN A-6/2019 | EOL.CV.RN.045010-3.01
OPERAÇÃO | EOL | N/NE | Litoral | RN | Ceará Mirim II | 500 | Ventos de Santa Léia 12 | 45567 | 13 | 4.3 | 55.9 | 132.4 | -75.78 | 83.61 | RB | LEN A-6/2019 | EOL.CV.RN.045010-3.01
OPERAÇÃO | EOL | N/NE | Litoral | RN | Ceará Mirim II | 500 | Ventos de Santa Léia 01 | 45568 | 15 | 4.5 | 67.5 | - | - | - | RB | LEN A-6/2019 | EOL.CV.RN.032593-7.01
OPERAÇÃO | EOL | N/NE | Litoral | RN | Ceará Mirim II | 500 | Ventos de Santa Léia 02 | 45568 | 15 | 4.5 | 67.5 | 135 | -50.52 | 55.74 | RB | LEN A-6/2019 | EOL.CV.RN.033681-5.01
OPERAÇÃO | EOL | N/NE | Litoral | RN | Ceará Mirim II | 500 | Ventos de Santa Léia 03 | 45569 | 15 | 4.5 | 67.5 | - | - | - | RB | LEN A-6/2019 | EOL.CV.RN.034937-2.01
OPERAÇÃO | EOL | N/NE | Litoral | RN | Ceará Mirim II | 500 | Ventos de Santa Léia 04 | 45569 | 13 | 4.5 | 58.5 | - | - | - | RB | LEN A-6/2019 | EOL.CV.RN.033690-4.01
OPERAÇÃO | EOL | N/NE | Litoral | RN | Ceará Mirim II | 500 | Ventos de Santa Léia 04 | 45569 | 2 | 4.3 | 8.6 | 134.6 | -75.78 | 83.61 | RB | LEN A-6/2019 | EOL.CV.RN.033690-4.01
2027 | UFV | N/NE | Interior | PI | Piripiri | 230 | Olho do Sol 01 | 45585 | 9 | 3.33 | 29.97 | - | - | - | RB | ACL | UFV.RS.PI.040698-8.01
2027 | UFV | N/NE | Interior | PI | Piripiri | 230 | Olho do Sol 02 | 45585 | 9 | 3.33 | 29.97 | - | - | - | RB | ACL | UFV.RS.PI.040699-6.01
2027 | UFV | N/NE | Interior | PI | Piripiri | 230 | Olho do Sol 03 | 45585 | 9 | 3.33 | 29.97 | - | - | - | RB | ACL | UFV.RS.PI.040700-3.01
2027 | UFV | N/NE | Interior | PI | Piripiri | 230 | Olho do Sol 04 | 45585 | 9 | 3.33 | 29.97 | - | - | - | RB | ACL | UFV.RS.PI.040701-1.01
2027 | UFV | N/NE | Interior | PI | Piripiri | 230 | Olho do Sol 05 | 45585 | 9 | 3.33 | 29.97 | - | - | - | RB | ACL | UFV.RS.PI.040702-0.01
2027 | UFV | N/NE | Interior | PI | Piripiri | 230 | Olho do Sol 06 | 45585 | 9 | 3.33 | 29.97 | - | - | - | RB | ACL | UFV.RS.PI.040703-8.01
2027 | UFV | N/NE | Interior | PI | Piripiri | 230 | Olho do Sol 07 | 45585 | 9 | 3.33 | 29.97 | - | - | - | RB | ACL | UFV.RS.PI.040704-6.01
2027 | UFV | N/NE | Interior | PI | Piripiri | 230 | Olho do Sol 08 | 45585 | 9 | 3.33 | 29.97 | 239.76 | -98.64 | 75.6 | RB | ACL | UFV.RS.PI.040705-4.01
2029 | UFV | N/NE | Interior | BA | Irecê | 230 | UFV Solar Irecê 1 | 45609 | 20 | 3.554 | 71.08 | - | - | - | RB | ACL | UFV.RS.BA.037532-2.01
2029 | UFV | N/NE | Interior | BA | Irecê | 230 | UFV ULA04 | 45609 | 13 | 3.554 | 46.202 | - | - | - | RB | ACL | UFV.RS.BA.037519-5.01
2029 | UFV | N/NE | Interior | BA | Irecê | 230 | UFV ULA05 | 45609 | 13 | 3.554 | 46.202 | 163.484 | -92 | 92 | RB | ACL | UFV.RS.BA.037520-9.01
2029 | EOL | N/NE | Interior | BA | Ourolândia II | 500 | Ventos de Santa Diana 01 | 45623 | 11 | 4.2 | 46.2 | - | - | - | RB | ACL | EOL.CV.BA.054336-5.01
2029 | EOL | N/NE | Interior | BA | Ourolândia II | 500 | Ventos de Santa Diana 03 | 45623 | 10 | 4.2 | 42 | - | - | - | RB | ACL | EOL.CV.BA.049916-1.01
2029 | EOL | N/NE | Interior | BA | Ourolândia II | 500 | Ventos de Santa Diana 02 | 45623 | 10 | 4.2 | 42 | - | - | - | RB | ACL | EOL.CV.BA.049915-3.01
2029 | EOL | N/NE | Interior | BA | Ourolândia II | 500 | Ventos de Santa Diana 04 | 45623 | 10 | 4.2 | 42 | - | - | - | RB | ACL | EOL.CV.BA.049917-0.01
2029 | EOL | N/NE | Interior | BA | Ourolândia II | 500 | Ventos de Santa Diana 05 | 45623 | 10 | 4.2 | 42 | - | - | - | RB | ACL | EOL.CV.BA.049918-8.01
2029 | EOL | N/NE | Interior | BA | Ourolândia II | 500 | Ventos de Santa Diana 06 | 45623 | 9 | 4.2 | 37.8 | - | - | - | RB | ACL | EOL.CV.BA.049919-6.01
2029 | EOL | N/NE | Interior | BA | Ourolândia II | 500 | Ventos de Santa Diana 07 | 45623 | 10 | 4.2 | 42 | - | - | - | RB | ACL | EOL.CV.BA.049920-0.01
2029 | EOL | N/NE | Interior | BA | Ourolândia II | 500 | Ventos de Santa Diana 08 | 45623 | 10 | 4.2 | 42 | - | - | - | RB | ACL | EOL.CV.BA.049921-8.01
2029 | EOL | N/NE | Interior | BA | Ourolândia II | 500 | Ventos de Santa Diana 09 | 45623 | 10 | 4.2 | 42 | - | - | - | RB | ACL | EOL.CV.BA.049922-6.01
2029 | EOL | N/NE | Interior | BA | Ourolândia II | 500 | Ventos de Santa Diana 10 | 45623 | 11 | 4.2 | 46.2 | - | - | - | RB | ACL | EOL.CV.BA.049923-4.01
2029 | EOL | N/NE | Interior | BA | Ourolândia II | 500 | Ventos de Santa Diana 11 | 45623 | 11 | 4.2 | 46.2 | 470.4 | -185.92 | 235.76 | RB | ACL | EOL.CV.BA.049924-2.01
OPERAÇÃO | EOL | N/NE | Interior | PI | Queimada Nova II | 500 | Ventos de São Roque 06 | 45633 | 8 | 5.7 | 45.6 | - | - | - | RB | ACL | EOL.CV.PI.038108-0.01
OPERAÇÃO | EOL | N/NE | Interior | PI | Queimada Nova II | 500 | Ventos de São Roque 07 | 45633 | 8 | 5.7 | 45.6 | - | - | - | RB | ACL | EOL.CV.PI.038109-8.01
OPERAÇÃO | EOL | N/NE | Interior | PI | Queimada Nova II | 500 | Ventos de São Roque 19 | 45633 | 2 | 5.7 | 11.4 | 102.6 | -49.698 | 49.698 | RB | ACL | EOL.CV.PI.038113-6.01
OPERAÇÃO | EOL | N/NE | Interior | PI | Queimada Nova II | 500 | Ventos de São Roque 22 | 45634 | 8 | 5.7 | 45.6 | - | - | - | RB | ACL | EOL.CV.PI.038116-0.01
OPERAÇÃO | EOL | N/NE | Interior | PI | Queimada Nova II | 500 | Ventos de São Roque 13 | 45634 | 3 | 5.7 | 17.1 | - | - | - | RB | ACL | EOL.CV.PI.040631-7.01
OPERAÇÃO | EOL | N/NE | Interior | PI | Queimada Nova II | 500 | Ventos de São Roque 19 | 45634 | 6 | 5.7 | 34.2 | 96.9 | -46.937 | 46.937 | RB | ACL | EOL.CV.PI.038113-6.01
OPERAÇÃO | EOL | N/NE | Litoral | RN | Açu III | 500 | Cajuína B11 | 45908 | 2 | 5.7 | 11.4 | - | - | - | RB | ACL | EOL.CV.RN.047241-7.01
OPERAÇÃO | EOL | N/NE | Litoral | RN | Açu III | 500 | Cajuína B12 | 45908 | 5 | 5.7 | 28.5 | - | - | - | RB | ACL | EOL.CV.RN.047238-7.01
OPERAÇÃO | EOL | N/NE | Litoral | RN | Açu III | 500 | Cajuína B15 | 45908 | 6 | 5.7 | 34.2 | - | - | - | RB | ACL | EOL.CV.RN.049173-0.01
OPERAÇÃO | EOL | N/NE | Litoral | RN | Açu III | 500 | Cajuína B14 | 45908 | 6 | 5.7 | 34.2 | 108.3 | -52.44 | 52.44 | RB | ACL | EOL.CV.RN.049172-1.01
OPERAÇÃO | EOL | N/NE | Litoral | RN | Açu III | 500 | Cajuína B16 | 45909 | 3 | 5.7 | 17.1 | - | - | - | RB | ACL | EOL.CV.RN.047242-5.01
OPERAÇÃO | EOL | N/NE | Litoral | RN | Açu III | 500 | Cajuína B11 | 45909 | 10 | 5.7 | 57 | - | - | - | RB | ACL | EOL.CV.RN.047241-7.01
OPERAÇÃO | EOL | N/NE | Litoral | RN | Açu III | 500 | Cajuína B12 | 45909 | 2 | 5.7 | 11.4 | - | - | - | RB | ACL | EOL.CV.RN.047238-7.01
OPERAÇÃO | EOL | N/NE | Litoral | RN | Açu III | 500 | Cajuína B15 | 45909 | 1 | 5.7 | 5.7 | 91.2 | -44.16 | 44.16 | RB | ACL | EOL.CV.RN.049173-0.01
2026 | EOL | N/NE | Litoral | RN | Açu III | 500 | Cajuína C16 | 45910 | 1 | 5.9 | 5.9 | - | - | - | RB | ACL | EOL.CV.RN.047240-9.01
2028 | EOL | N/NE | Litoral | RN | Açu III | 500 | Cajuína E6 | 45910 | 10 | 5.9 | 59 | - | - | - | RB | ACL | EOL.CV.RN.047243-3.01
2029 | EOL | N/NE | Litoral | RN | Açu III | 500 | Cajuína C15 | 45910 | 8 | 5.9 | 47.2 | 112.1 | -52.44 | 52.44 | RB | ACL | EOL.CV.RN.047245-0.01
OPERAÇÃO | EOL | N/NE | Interior | BA | Igaporã III | 230 | Aura Caetité 01 | 45926 | 6 | 4.5 | 27 | - | - | - | RB | LEN A-6/2019 | EOL.CV.BA.044959-8.01
OPERAÇÃO | EOL | N/NE | Interior | BA | Igaporã III | 230 | Aura Caetité 02 | 45926 | 8 | 4.5 | 36 | - | - | - | RB | LEN A-6/2019 | EOL.CV.BA.044960-1.01
OPERAÇÃO | EOL | N/NE | Interior | BA | Igaporã III | 230 | Aura Tanque Novo 02 | 45926 | 4 | 4.5 | 18 | - | - | - | RB | LEN A-6/2019 | EOL.CV.BA.044962-8.01
OPERAÇÃO | EOL | N/NE | Interior | BA | Igaporã III | 230 | Aura Tanque Novo 03 | 45926 | 3 | 4.5 | 13.5 | 94.5 | -31.059 | 31.059 | RB | LEN A-6/2019 | EOL.CV.BA.035172-5.01
2026 | UFV | N/NE | Interior | TO | Dianópolis II | 138 | GS Cabeceira do Brejo 1 | 45947 | 12 | 2.5 | 30 | - | - | - | DIT | ACL | UFV.RS.TO.055334-4.01
2026 | UFV | N/NE | Interior | TO | Dianópolis II | 138 | GS Cabeceira do Brejo 2 | 45947 | 12 | 2.5 | 30 | - | - | - | DIT | ACL | UFV.RS.TO.055335-2.01
2026 | UFV | N/NE | Interior | TO | Dianópolis II | 138 | GS Cabeceira do Brejo 3 | 45947 | 12 | 2.5 | 30 | 90 | -52.794 | 52.794 | DIT | ACL | UFV.RS.TO.055336-0.01
2027 | UFV | N/NE | Interior | BA | Juazeiro da Bahia III | 230 | Humaita Solar I | 45968 | 187 | 0.2 | 37.4 | - | - | - | RB | ACL | UFV.RS.BA.055374-3.01
2027 | UFV | N/NE | Interior | BA | Juazeiro da Bahia III | 230 | Humaita Solar II | 45968 | 187 | 0.2 | 37.4 | - | - | - | RB | ACL | UFV.RS.BA.055375-1.01
2027 | UFV | N/NE | Interior | BA | Juazeiro da Bahia III | 230 | Humaita Solar III | 45968 | 187 | 0.2 | 37.4 | - | - | - | RB | ACL | UFV.RS.BA.055376-0.01
2027 | UFV | N/NE | Interior | BA | Juazeiro da Bahia III | 230 | Humaita Solar IV | 45968 | 187 | 0.2 | 37.4 | - | - | - | RB | ACL | UFV.RS.BA.055377-8.01
2027 | UFV | N/NE | Interior | BA | Juazeiro da Bahia III | 230 | Humaita Solar V | 45968 | 187 | 0.2 | 37.4 | - | - | - | RB | ACL | UFV.RS.BA.055378-6.01
2027 | UFV | N/NE | Interior | BA | Juazeiro da Bahia III | 230 | Humaita Solar VI | 45968 | 187 | 0.2 | 37.4 | 224.4 | -87.516 | 87.516 | RB | ACL | UFV.RS.BA.055379-4.01
2025 | UFV | N/NE | Interior | PI | Lins | 500 | Lins 03 | 45992 | 60 | 1.667 | 100.02 | - | - | - | RB | LEN A-5/2021 | UFV.RS.PI.049928-5.02
2025 | UFV | N/NE | Interior | PI | Lins | 500 | Lins 04 | 45992 | 60 | 1.667 | 100.02 | - | - | - | RB | LEN A-5/2021 | UFV.RS.PI.049929-3.02
2025 | UFV | N/NE | Interior | PI | Lins | 500 | Lins 05 | 45992 | 60 | 1.667 | 100.02 | - | - | - | RB | LEN A-5/2021 | UFV.RS.PI.049930-7.02
2025 | UFV | N/NE | Interior | PI | Lins | 500 | Lins 07 | 45992 | 60 | 1.667 | 100.02 | - | - | - | RB | LEN A-5/2021 | UFV.RS.PI.049932-3.02
2026 | UFV | N/NE | Interior | PI | Lins | 500 | Lins 06 | 45992 | 60 | 1.667 | 100.02 | - | - | - | RB | LEN A-5/2021 | UFV.RS.PI.049931-5.02
2026 | UFV | N/NE | Interior | PI | Lins | 500 | Lins 08 | 45992 | 60 | 1.667 | 100.02 | 600.12 | -118.44 | 118.44 | RB | LEN A-5/2021 | UFV.RS.PI.049933-1.02
OPERAÇÃO | UFV | N/NE | Litoral | RN | Açu III | 500 | Serra do Mel III | 46035 | 48 | 0.317 | 15.216 | - | - | - | RB | ACL | UFV.RS.RN.047424-0.01
OPERAÇÃO | UFV | N/NE | Litoral | RN | Açu III | 500 | Serra do Mel IV | 46035 | 152 | 0.317 | 48.184 | 63.4 | -27.8 | 27.8 | RB | ACL | UFV.RS.RN.047425-8.01
OPERAÇÃO | UFV | N/NE | Litoral | RN | Açu III | 500 | Serra do Mel V | 46036 | 152 | 0.317 | 48.184 | - | - | - | RB | ACL | UFV.RS.RN.047422-3.01
OPERAÇÃO | UFV | N/NE | Litoral | RN | Açu III | 500 | Serra do Mel VI | 46036 | 152 | 0.317 | 48.184 | 96.368 | -42.256 | 42.256 | RB | ACL | UFV.RS.RN.047423-1.01
2027 | UFV | N/NE | Interior | BA | Juazeiro da Bahia II | 230 | Humaita Solar VII | 46079 | 187 | 0.1115 | 20.8505 | - | - | - | RB | ACL | UFV.RS.BA.055380-8.01
2027 | UFV | N/NE | Interior | BA | Juazeiro da Bahia II | 230 | Humaita Solar VIII | 46079 | 187 | 0.1115 | 20.8505 | - | - | - | RB | ACL | UFV.RS.BA.055381-6.01
2027 | UFV | N/NE | Interior | BA | Juazeiro da Bahia II | 230 | Humaita Solar IX | 46079 | 187 | 0.1115 | 20.8505 | - | - | - | RB | ACL | UFV.RS.BA.055382-4.01
2027 | UFV | N/NE | Interior | BA | Juazeiro da Bahia II | 230 | Humaita Solar X | 46079 | 187 | 0.1115 | 20.8505 | - | - | - | RB | ACL | UFV.RS.BA.055383-2.01
2027 | UFV | N/NE | Interior | BA | Juazeiro da Bahia II | 230 | Humaita Solar XI | 46079 | 187 | 0.1115 | 20.8505 | - | - | - | RB | ACL | UFV.RS.BA.055384-0.01
2027 | UFV | N/NE | Interior | BA | Juazeiro da Bahia II | 230 | Humaita Solar XII | 46079 | 187 | 0.1115 | 20.8505 | - | - | - | RB | ACL | UFV.RS.BA.055385-9.01
2027 | UFV | N/NE | Interior | BA | Juazeiro da Bahia II | 230 | Humaita Solar XIII | 46079 | 187 | 0.1115 | 20.8505 | 145.9535 | -102.102 | 102.102 | RB | ACL | UFV.RS.BA.055386-7.01
2025 | EOL | N/NE | Interior | BA | Sobradinho | 230 | Casa Nova B | 46088 | 18 | 1.5 | 27 | 27 | -9 | 9 | RB | ACL | EOL.CV.BA.037210-2.01
OPERAÇÃO | EOL | N/NE | Interior | BA | Ourolândia II | 500 | Aroeira 04 | 46112 | 10 | 4.3 | 43 | - | - | - | RB | ACL | EOL.CV.BA.044949-0.01
OPERAÇÃO | EOL | N/NE | Interior | BA | Ourolândia II | 500 | Aroeira 05 | 46112 | 10 | 4.3 | 43 | 86 | -35.6 | 45.2 | RB | ACL | EOL.CV.BA.044950-4.01
OPERAÇÃO | EOL | N/NE | Interior | BA | Ourolândia II | 500 | Aroeira 02 | 46113 | 10 | 4.3 | 43 | - | - | - | RB | ACL | EOL.CV.BA.044947-4.01
OPERAÇÃO | EOL | N/NE | Interior | BA | Ourolândia II | 500 | Aroeira 03 | 46113 | 10 | 4.3 | 43 | 86 | -35.6 | 45.2 | RB | ACL | EOL.CV.BA.044948-2.01
2028 | UFV | N/NE | Interior | PI | Sol de Itaueira | 500 | Sol de Itaueira 1 | 46114 | 15 | 3.333 | 49.995 | - | - | - | RB | ACL | UFV.RS.PI.070537-3.01
2028 | UFV | N/NE | Interior | PI | Sol de Itaueira | 500 | Sol de Itaueira 2 | 46114 | 15 | 3.333 | 49.995 | - | - | - | RB | ACL | UFV.RS.PI.070538-1.01
2028 | UFV | N/NE | Interior | PI | Sol de Itaueira | 500 | Sol de Itaueira 3 | 46114 | 15 | 3.333 | 49.995 | - | - | - | RB | ACL | UFV.RS.PI.070539-0.01
2028 | UFV | N/NE | Interior | PI | Sol de Itaueira | 500 | Sol de Itaueira 4 | 46114 | 15 | 3.333 | 49.995 | - | - | - | RB | ACL | UFV.RS.PI.070540-3.01
2028 | UFV | N/NE | Interior | PI | Sol de Itaueira | 500 | Sol de Itaueira 5 | 46114 | 15 | 3.333 | 49.995 | - | - | - | RB | ACL | UFV.RS.PI.070541-1.01
2028 | UFV | N/NE | Interior | PI | Sol de Itaueira | 500 | Sol de Itaueira 6 | 46114 | 15 | 3.333 | 49.995 | - | - | - | RB | ACL | UFV.RS.PI.070542-0.01
2028 | UFV | N/NE | Interior | PI | Sol de Itaueira | 500 | Sol de Itaueira 7 | 46114 | 15 | 3.333 | 49.995 | - | - | - | RB | ACL | UFV.RS.PI.070543-8.01
2028 | UFV | N/NE | Interior | PI | Sol de Itaueira | 500 | Sol de Itaueira 8 | 46114 | 15 | 3.333 | 49.995 | - | - | - | RB | ACL | UFV.RS.PI.070544-6.01
2028 | UFV | N/NE | Interior | PI | Sol de Itaueira | 500 | Sol de Itaueira 9 | 46114 | 15 | 3.333 | 49.995 | - | - | - | RB | ACL | UFV.RS.PI.070545-4.01
2028 | UFV | N/NE | Interior | PI | Sol de Itaueira | 500 | Sol de Itaueira 10 | 46114 | 15 | 3.333 | 49.995 | - | - | - | RB | ACL | UFV.RS.PI.070546-2.01
2028 | UFV | N/NE | Interior | PI | Sol de Itaueira | 500 | Sol de Itaueira 11 | 46114 | 15 | 3.333 | 49.995 | - | - | - | RB | ACL | UFV.RS.PI.070547-0.01
2028 | UFV | N/NE | Interior | PI | Sol de Itaueira | 500 | Sol de Itaueira 12 | 46114 | 15 | 3.333 | 49.995 | - | - | - | RB | ACL | UFV.RS.PI.070548-9.01
2028 | UFV | N/NE | Interior | PI | Sol de Itaueira | 500 | Sol de Itaueira 13 | 46114 | 15 | 3.333 | 49.995 | - | - | - | RB | ACL | UFV.RS.PI.070549-7.01
2028 | UFV | N/NE | Interior | PI | Sol de Itaueira | 500 | Sol de Itaueira 14 | 46114 | 15 | 3.333 | 49.995 | - | - | - | RB | ACL | UFV.RS.PI.070550-0.01
2028 | UFV | N/NE | Interior | PI | Sol de Itaueira | 500 | Sol de Itaueira 15 | 46114 | 15 | 3.333 | 49.995 | - | - | - | RB | ACL | UFV.RS.PI.070551-9.01
2028 | UFV | N/NE | Interior | PI | Sol de Itaueira | 500 | Sol de Itaueira 16 | 46114 | 15 | 3.333 | 49.995 | - | - | - | RB | ACL | UFV.RS.PI.070552-7.01
2028 | UFV | N/NE | Interior | PI | Sol de Itaueira | 500 | Sol de Itaueira 17 | 46114 | 15 | 3.333 | 49.995 | - | - | - | RB | ACL | UFV.RS.PI.070553-5.01
2028 | UFV | N/NE | Interior | PI | Sol de Itaueira | 500 | Sol de Itaueira 18 | 46114 | 15 | 3.333 | 49.995 | - | - | - | RB | ACL | UFV.RS.PI.070554-3.01
2028 | UFV | N/NE | Interior | PI | Sol de Itaueira | 500 | Sol de Itaueira 19 | 46114 | 15 | 3.333 | 49.995 | - | - | - | RB | ACL | UFV.RS.PI.070555-1.01
2028 | UFV | N/NE | Interior | PI | Sol de Itaueira | 500 | Sol de Itaueira 20 | 46114 | 15 | 3.333 | 49.995 | - | - | - | RB | ACL | UFV.RS.PI.070556-0.01
2028 | UFV | N/NE | Interior | PI | Sol de Itaueira | 500 | Sol de Itaueira 21 | 46114 | 15 | 3.333 | 49.995 | - | - | - | RB | ACL | UFV.RS.PI.070557-8.01
2028 | UFV | N/NE | Interior | PI | Sol de Itaueira | 500 | Sol de Itaueira 22 | 46114 | 15 | 3.333 | 49.995 | - | - | - | RB | ACL | UFV.RS.PI.070558-6.01
2028 | UFV | N/NE | Interior | PI | Sol de Itaueira | 500 | Sol de Itaueira 23 | 46114 | 15 | 3.333 | 49.995 | - | - | - | RB | ACL | UFV.RS.PI.070559-4.01
2028 | UFV | N/NE | Interior | PI | Sol de Itaueira | 500 | Sol de Itaueira 24 | 46114 | 15 | 3.333 | 49.995 | - | - | - | RB | ACL | UFV.RS.PI.070560-8.01
2028 | UFV | N/NE | Interior | PI | Sol de Itaueira | 500 | Sol de Itaueira 25 | 46114 | 15 | 3.333 | 49.995 | - | - | - | RB | ACL | UFV.RS.PI.070561-6.01
2028 | UFV | N/NE | Interior | PI | Sol de Itaueira | 500 | Sol de Itaueira 26 | 46114 | 15 | 3.333 | 49.995 | 1299.87 | -624 | 624 | RB | ACL | UFV.RS.PI.070562-4.01
2027 | UFV | N/NE | Interior | PI | Eliseu Martins | 230 | Elisol I | 46139 | 11 | 4.545 | 49.995 | - | - | - | RB | ACL | UFV.RS.PI.045508-3.01
2027 | UFV | N/NE | Interior | PI | Eliseu Martins | 230 | Elisol II | 46139 | 11 | 4.545 | 49.995 | 99.99 | 0 | 0 | RB | ACL | UFV.RS.PI.045511-3.01
2025 | UFV | N/NE | Interior | PE | Tacaimbó | 230 | Sol do Agreste I | 46154 | 248 | 0.175 | 43.4 | - | - | - | RB | ACL | UFV.RS.PE.044516-9.01
2026 | UFV | N/NE | Interior | PE | Tacaimbó | 230 | Sol do Agreste II | 46154 | 134 | 0.175 | 23.45 | - | - | - | RB | ACL | UFV.RS.PE.044517-7.01
2026 | UFV | N/NE | Interior | PE | Tacaimbó | 230 | Sol do Agreste III | 46154 | 134 | 0.175 | 23.45 | - | - | - | RB | ACL | UFV.RS.PE.052244-9.01
2026 | UFV | N/NE | Interior | PE | Tacaimbó | 230 | Sol do Agreste IV | 46154 | 153 | 0.175 | 26.775 | - | - | - | RB | ACL | UFV.RS.PE.052282-1.01
2026 | UFV | N/NE | Interior | PE | Tacaimbó | 230 | Sol do Agreste V | 46154 | 115 | 0.175 | 20.125 | - | - | - | RB | ACL | UFV.RS.PE.052283-0.01
2026 | UFV | N/NE | Interior | PE | Tacaimbó | 230 | Sol do Agreste VI | 46154 | 191 | 0.175 | 33.425 | 170.625 | -58.5 | 58.5 | RB | ACL | UFV.RS.PE.052284-8.01
OPERAÇÃO | UFV | N/NE | Litoral | RN | Açu III | 230 | Mendubim V | 46159 | 128 | 0.1738 | 22.2464 | - | - | - | RB | ACL | UFV.RS.RN.037753-8.01
OPERAÇÃO | UFV | N/NE | Litoral | RN | Açu III | 230 | Mendubim VI | 46159 | 176 | 0.1738 | 30.5888 | - | - | - | RB | ACL | UFV.RS.RN.037754-6.01
OPERAÇÃO | UFV | N/NE | Litoral | RN | Açu III | 230 | Mendubim VII | 46159 | 208 | 0.1738 | 36.1504 | - | - | - | RB | ACL | UFV.RS.RN.037755-4.01
OPERAÇÃO | UFV | N/NE | Litoral | RN | Açu III | 230 | Mendubim VIII | 46159 | 96 | 0.1738 | 16.6848 | 105.6704 | -50.8896 | 50.8896 | RB | ACL | UFV.RS.RN.037769-4.01
OPERAÇÃO | UFV | N/NE | Litoral | RN | Açu III | 230 | Mendubim X | 46160 | 176 | 0.1738 | 30.5888 | - | - | - | RB | ACL | UFV.RS.RN.037771-6.01
OPERAÇÃO | UFV | N/NE | Litoral | RN | Açu III | 230 | Mendubim XII | 46160 | 128 | 0.1738 | 22.2464 | - | - | - | RB | ACL | UFV.RS.RN.037773-2.01
OPERAÇÃO | UFV | N/NE | Litoral | RN | Açu III | 230 | Mendubim XIII | 46160 | 240 | 0.1738 | 41.712 | - | - | - | RB | ACL | UFV.RS.RN.037774-0.01
OPERAÇÃO | UFV | N/NE | Litoral | RN | Açu III | 230 | Mendubim VIII | 46160 | 96 | 0.1738 | 16.6848 | 111.232 | -53.568 | 53.568 | RB | ACL | UFV.RS.RN.037769-4.01
2028 | EOL | N/NE | Interior | BA | Ourolândia II | 500 | Ventos de São Carlos 09 | 46177 | 6 | 5.9 | 35.4 | - | - | - | RB | ACL | EOL.CV.BA.057983-1.01
2028 | EOL | N/NE | Interior | BA | Ourolândia II | 500 | Ventos de São Carlos 10 | 46177 | 9 | 5.9 | 53.1 | - | - | - | RB | ACL | EOL.CV.BA.057982-3.01
2028 | EOL | N/NE | Interior | BA | Ourolândia II | 500 | Ventos de São Carlos 11 | 46177 | 7 | 5.9 | 41.3 | - | - | - | RB | ACL | EOL.CV.BA.057985-8.01
2028 | EOL | N/NE | Interior | BA | Ourolândia II | 500 | Ventos de São Carlos 12 | 46177 | 7 | 5.9 | 41.3 | - | - | - | RB | ACL | EOL.CV.BA.057984-0.01
2029 | EOL | N/NE | Interior | BA | Ourolândia II | 500 | Ventos de São Carlos 01 | 46177 | 9 | 5.9 | 53.1 | - | - | - | RB | ACL | EOL.CV.BA.050029-1.01
2029 | EOL | N/NE | Interior | BA | Ourolândia II | 500 | Ventos de São Carlos 02 | 46177 | 7 | 5.9 | 41.3 | - | - | - | RB | ACL | EOL.CV.BA.050030-5.01
2029 | EOL | N/NE | Interior | BA | Ourolândia II | 500 | Ventos de São Carlos 03 | 46177 | 7 | 5.9 | 41.3 | - | - | - | RB | ACL | EOL.CV.BA.050031-3.01
2029 | EOL | N/NE | Interior | BA | Ourolândia II | 500 | Ventos de São Carlos 04 | 46177 | 8 | 5.9 | 47.2 | - | - | - | RB | ACL | EOL.CV.BA.050032-1.01
2029 | EOL | N/NE | Interior | BA | Ourolândia II | 500 | Ventos de São Carlos 05 | 46177 | 9 | 5.9 | 53.1 | - | - | - | RB | ACL | EOL.CV.BA.050033-0.01
2029 | EOL | N/NE | Interior | BA | Ourolândia II | 500 | Ventos de São Carlos 06 | 46177 | 7 | 5.9 | 41.3 | - | - | - | RB | ACL | EOL.CV.BA.050034-8.01
2029 | EOL | N/NE | Interior | BA | Ourolândia II | 500 | Ventos de São Carlos 07 | 46177 | 8 | 5.9 | 47.2 | - | - | - | RB | ACL | EOL.CV.BA.050035-6.01
2029 | EOL | N/NE | Interior | BA | Ourolândia II | 500 | Ventos de São Carlos 08 | 46177 | 7 | 5.9 | 41.3 | - | - | - | RB | ACL | EOL.CV.BA.050036-4.01
2029 | EOL | N/NE | Interior | BA | Ourolândia II | 500 | Ventos de Santa Bibiana 01 | 46177 | 9 | 5.9 | 53.1 | - | - | - | RB | ACL | EOL.CV.BA.051967-7.01
2029 | EOL | N/NE | Interior | BA | Ourolândia II | 500 | Ventos de Santa Bibiana 02 | 46177 | 9 | 5.9 | 53.1 | - | - | - | RB | ACL | EOL.CV.BA.051968-5.01
2029 | EOL | N/NE | Interior | BA | Ourolândia II | 500 | Ventos de Santa Bibiana 03 | 46177 | 9 | 5.9 | 53.1 | - | - | - | RB | ACL | EOL.CV.BA.051969-3.01
2029 | EOL | N/NE | Interior | BA | Ourolândia II | 500 | Ventos de Santa Bibiana 04 | 46177 | 9 | 5.9 | 53.1 | - | - | - | RB | ACL | EOL.CV.BA.051970-7.01
2029 | EOL | N/NE | Interior | BA | Ourolândia II | 500 | Ventos de Santa Bibiana 05 | 46177 | 9 | 5.9 | 53.1 | - | - | - | RB | ACL | EOL.CV.BA.051971-5.01
2029 | EOL | N/NE | Interior | BA | Ourolândia II | 500 | Ventos de Santa Bibiana 06 | 46177 | 9 | 5.9 | 53.1 | 855.5 | -435 | 435 | RB | ACL | EOL.CV.BA.051972-3.01
2025 | EOL | N/NE | Interior | PI | Queimada Nova II | 500 | Ventos de Santa Rosa 17 | 46182 | 11 | 4.2 | 46.2 | - | - | - | RB | ACL | EOL.CV.PI.061537-4.01
2027 | EOL | N/NE | Interior | PI | Queimada Nova II | 500 | Ventos de Santa Rosa 16 | 46182 | 10 | 4.2 | 42 | - | - | - | RB | ACL | EOL.CV.PI.071786-0.01
2029 | EOL | N/NE | Interior | PI | Queimada Nova II | 500 | Ventos de Santa Rosa 1 | 46182 | 12 | 4.2 | 50.4 | - | - | - | RB | ACL | EOL.CV.PI.047184-4.01
2029 | EOL | N/NE | Interior | PI | Queimada Nova II | 500 | Ventos de Santa Rosa 2 | 46182 | 12 | 4.2 | 50.4 | - | - | - | RB | ACL | EOL.CV.PI.047185-2.01
2029 | EOL | N/NE | Interior | PI | Queimada Nova II | 500 | Ventos de Santa Rosa 3 | 46182 | 12 | 4.2 | 50.4 | - | - | - | RB | ACL | EOL.CV.PI.047186-0.01
2029 | EOL | N/NE | Interior | PI | Queimada Nova II | 500 | Ventos de Santa Rosa 4 | 46182 | 12 | 4.2 | 50.4 | - | - | - | RB | ACL | EOL.CV.PI.047187-9.01
2029 | EOL | N/NE | Interior | PI | Queimada Nova II | 500 | Ventos de Santa Rosa 5 | 46182 | 12 | 4.2 | 50.4 | - | - | - | RB | ACL | EOL.CV.PI.047188-7.01
2029 | EOL | N/NE | Interior | PI | Queimada Nova II | 500 | Ventos de Santa Rosa 6 | 46182 | 12 | 4.2 | 50.4 | - | - | - | RB | ACL | EOL.CV.PI.049468-2.02
2029 | EOL | N/NE | Interior | PI | Queimada Nova II | 500 | Ventos de Santa Rosa 7 | 46182 | 12 | 4.2 | 50.4 | - | - | - | RB | ACL | EOL.CV.PI.047189-5.01
2029 | EOL | N/NE | Interior | PI | Queimada Nova II | 500 | Ventos de Santa Rosa 8 | 46182 | 12 | 4.2 | 50.4 | - | - | - | RB | ACL | EOL.CV.PI.047190-9.01
2029 | EOL | N/NE | Interior | PI | Queimada Nova II | 500 | Ventos de Santa Rosa 9 | 46182 | 12 | 4.2 | 50.4 | - | - | - | RB | ACL | EOL.CV.PI.047191-7.01
2029 | EOL | N/NE | Interior | PI | Queimada Nova II | 500 | Ventos de Santa Rosa 10 | 46182 | 12 | 4.2 | 50.4 | - | - | - | RB | ACL | EOL.CV.PI.047192-5.01
2029 | EOL | N/NE | Interior | PI | Queimada Nova II | 500 | Ventos de Santa Rosa 11 | 46182 | 12 | 4.2 | 50.4 | - | - | - | RB | ACL | EOL.CV.PI.047193-3.01
2029 | EOL | N/NE | Interior | PI | Queimada Nova II | 500 | Ventos de Santa Rosa 12 | 46182 | 12 | 4.2 | 50.4 | - | - | - | RB | ACL | EOL.CV.PI.047194-1.01
2029 | EOL | N/NE | Interior | PI | Queimada Nova II | 500 | Ventos de Santa Rosa 13 | 46182 | 12 | 4.2 | 50.4 | - | - | - | RB | ACL | EOL.CV.PI.047195-0.01
2029 | EOL | N/NE | Interior | PI | Queimada Nova II | 500 | Ventos de Santa Rosa 14 | 46182 | 12 | 4.2 | 50.4 | - | - | - | RB | ACL | EOL.CV.PI.047196-8.01
2029 | EOL | N/NE | Interior | PI | Queimada Nova II | 500 | Ventos de Santa Rosa 15 | 46182 | 12 | 4.2 | 50.4 | 844.2 | -333.66 | 423.105 | RB | ACL | EOL.CV.PI.047197-6.01
2028 | UFV | N/NE | Litoral | CE | Acaraú III | 230 | Veredas 3 | 46193 | 48 | 1 | 48 | - | - | - | RB | ACL | UFV.RS.MG.056416-8.01
2028 | UFV | N/NE | Litoral | CE | Acaraú III | 230 | Veredas 4 | 46193 | 48 | 1 | 48 | - | - | - | RB | ACL | UFV.RS.MG.056417-6.01
2028 | UFV | N/NE | Litoral | CE | Acaraú III | 230 | Veredas 5 | 46193 | 48 | 1 | 48 | - | - | - | RB | ACL | UFV.RS.MG.056418-4.01
2028 | UFV | N/NE | Litoral | CE | Acaraú III | 230 | Veredas 6 | 46193 | 48 | 1 | 48 | - | - | - | RB | ACL | UFV.RS.MG.056419-2.01
2028 | UFV | N/NE | Litoral | CE | Acaraú III | 230 | Veredas 7 | 46193 | 48 | 1 | 48 | - | - | - | RB | ACL | UFV.RS.MG.056420-6.01
2028 | UFV | N/NE | Litoral | CE | Acaraú III | 230 | Veredas 8 | 46193 | 48 | 1 | 48 | 288 | -209.088 | 209.088 | RB | ACL | UFV.RS.MG.056421-4.01
2026 | UFV | N/NE | Interior | CE | Icó | 230 | Bom Jardim II | 46201 | 14 | 3.437 | 48.118 | - | - | - | RB | ACL | UFV.RS.CE.051609-0.01
2026 | UFV | N/NE | Interior | CE | Icó | 230 | Bom Jardim V | 46201 | 13 | 3.437 | 44.681 | - | - | - | RB | ACL | UFV.RS.CE.051613-9.01
2027 | UFV | N/NE | Interior | CE | Icó | 230 | Bom Jardim IV | 46201 | 12 | 3.437 | 41.244 | - | - | - | RB | ACL | UFV.RS.CE.051611-2.01
2027 | UFV | N/NE | Interior | CE | Icó | 230 | Bom Jardim VI | 46201 | 13 | 3.437 | 44.681 | - | - | - | RB | ACL | UFV.RS.CE.051614-7.01
2027 | UFV | N/NE | Interior | CE | Icó | 230 | Bom Jardim VII | 46201 | 14 | 3.437 | 48.118 | - | - | - | RB | ACL | UFV.RS.CE.051615-5.01
2027 | UFV | N/NE | Litoral | CE | Icó | 230 | Bom Jardim VIII | 46201 | 14 | 3.437 | 48.118 | - | - | - | RB |  | UFV.RS.CE.051616-3.01
2027 | UFV | N/NE | Interior | CE | Icó | 230 | Bom Jardim IX | 46201 | 12 | 3.437 | 41.244 | - | - | - | RB | ACL | UFV.RS.CE.051612-0.01
2027 | UFV | N/NE | Interior | CE | Icó | 230 | Bom Jardim X | 46201 | 8 | 3.437 | 27.496 | 343.7 | -125.5 | 125.5 | RB | ACL | UFV.RS.CE.051617-1.01
2027 | EOL | N/NE | Interior | BA | Ipupiara | 500 | Ventos de Santa Inês 04 | 46244 | 7 | 5.9 | 41.3 | - | - | - | RB | ACL | EOL.CV.BA.038094-6.01
2027 | EOL | N/NE | Interior | BA | Ipupiara | 500 | Ventos de Santa Inês 05 | 46244 | 7 | 5.9 | 41.3 | - | - | - | RB | ACL | EOL.CV.BA.038095-4.01
2027 | EOL | N/NE | Interior | BA | Ipupiara | 500 | Ventos de Santa Inês 06 | 46244 | 6 | 5.9 | 35.4 | - | - | - | RB | ACL | EOL.CV.BA.038096-2.01
2027 | EOL | N/NE | Interior | BA | Ipupiara | 500 | Ventos de Santa Inês 07 | 46244 | 6 | 5.9 | 35.4 | - | - | - | RB | ACL | EOL.CV.BA.038097-0.01
2027 | EOL | N/NE | Interior | BA | Ipupiara | 500 | Ventos de Santa Inês 08 | 46244 | 4 | 5.9 | 23.6 | - | - | - | RB | ACL | EOL.CV.BA.038098-9.01
2027 | EOL | N/NE | Interior | BA | Ipupiara | 500 | Ventos de Santa Inês 09 | 46244 | 7 | 5.9 | 41.3 | - | - | - | RB | ACL | EOL.CV.BA.038099-7.01
2027 | EOL | N/NE | Interior | BA | Ipupiara | 500 | Ventos de Santa Inês 11 | 46244 | 7 | 5.9 | 41.3 | - | - | - | RB | ACL | EOL.CV.BA.038101-2.01
2027 | EOL | N/NE | Interior | BA | Ipupiara | 500 | Ventos de Santa Inês 12 | 46244 | 7 | 5.9 | 41.3 | - | - | - | RB | ACL | EOL.CV.BA.038102-0.01
2029 | EOL | N/NE | Interior | BA | Ipupiara | 500 | Ventos de Santa Inês 10 | 46244 | 7 | 5.9 | 41.3 | 342.2 | -136.3 | 136.3 | RB | ACL | EOL.CV.BA.038100-4.01
OPERAÇÃO | UFV | N/NE | Interior | PI | Curral Novo do Piauí II | 230 | Sol do Piauí | 46258 | 14 | 3.437 | 48.118 | 48.118 | -26.194 | 26.194 | RB |  | UFV.RS.PI.046552-6.01
OPERAÇÃO | UFV | N/NE | Interior | CE | Abaiara | 230 | Milagres IV | 46268 | 172 | 0.19 | 32.68 | - | - | - | RB | LEN A-4 2019 | UFV.RS.CE.044579-7.01
OPERAÇÃO | UFV | N/NE | Interior | CE | Abaiara | 230 | Milagres V | 46268 | 172 | 0.19 | 32.68 | - | - | - | RB | LEN A-4 2019 | UFV.RS.CE.044576-2.01
OPERAÇÃO | UFV | N/NE | Interior | CE | Abaiara | 230 | Milagres III | 46268 | 102 | 0.19 | 19.38 | 84.74 | -57.534 | 57.534 | RB | LEN A-4 2019 | UFV.RS.CE.044575-4.01
2027 | UFV | N/NE | Interior | BA | Rio Grande II | 230 | Sykué Solar 1 | 46274 | 30 | 3.333 | 99.99 | - | - | - | RB | ACL | UFV.RS.BA.055310-7.01
2027 | UFV | N/NE | Interior | BA | Rio Grande II | 230 | Sykué Solar 2 | 46274 | 30 | 3.333 | 99.99 | - | - | - | RB | ACL | UFV.RS.BA.055311-5.01
2027 | UFV | N/NE | Interior | BA | Rio Grande II | 230 | Sykué Solar 3 | 46274 | 30 | 3.333 | 99.99 | 299.97 | -129.51 | 96.39 | RB | ACL | UFV.RS.BA.055312-3.01
OPERAÇÃO | EOL | N/NE | Interior | PE | Garanhuns II | 230 | Serra das Vacas B | 46355 | 9 | 4.5 | 40.5 | - | - | - | RB | LEN A-5/2021 | EOL.CV.PE.049354-6.01
OPERAÇÃO | EOL | N/NE | Interior | PE | Garanhuns II | 230 | Serra das Vacas A | 46355 | 10 | 4.5 | 45 | 85.5 | -30.4 | 40.66 | RB | ACL | EOL.CV.PE.049353-8.01
2029 | UFV | N/NE | Interior | CE | Banabuiú | 69 | Solar das Laranjeiras 1 | 46356 | 10 | 3.3 | 33 | - | - | - | RB | ACL | UFV.RS.CE.054548-1.01
2029 | UFV | N/NE | Interior | CE | Banabuiú | 69 | Solar das Laranjeiras 2 | 46356 | 10 | 3.3 | 33 | - | - | - | RB | ACL | UFV.RS.CE.054549-0.01
2029 | UFV | N/NE | Interior | CE | Banabuiú | 69 | Solar das Laranjeiras 3 | 46356 | 10 | 3.3 | 33 | - | - | - | RB | ACL | UFV.RS.CE.054550-3.01
2029 | UFV | N/NE | Interior | CE | Banabuiú | 69 | Solar das Laranjeiras 4 | 46356 | 10 | 3.3 | 33 | - | - | - | RB | ACL | UFV.RS.CE.054551-1.01
2029 | UFV | N/NE | Interior | CE | Banabuiú | 69 | Solar das Laranjeiras 5 | 46356 | 10 | 3.3 | 33 | - | - | - | RB | ACL | UFV.RS.CE.054552-0.01
2029 | UFV | N/NE | Interior | CE | Banabuiú | 69 | Solar das Laranjeiras 6 | 46356 | 10 | 3.3 | 33 | - | - | - | RB | ACL | UFV.RS.CE.054553-8.01
2029 | UFV | N/NE | Interior | CE | Banabuiú | 69 | Solar das Laranjeiras 7 | 46356 | 10 | 3.3 | 33 | 231 | -110.32 | 110.32 | RB | ACL | UFV.RS.CE.054554-6.01
OPERAÇÃO | EOL | N/NE | Interior | BA | Sol do Sertão | 500 | Ventos de Santa Luzia 7 | 46375 | 9 | 4.5 | 40.5 | - | - | - | RB | ACL | EOL.CV.BA.049418-6.01
OPERAÇÃO | EOL | N/NE | Interior | BA | Sol do Sertão | 500 | Ventos de Santa Luzia 8 | 46375 | 10 | 4.5 | 45 | - | - | - | RB | ACL | EOL.CV.BA.049421-6.01
OPERAÇÃO | EOL | N/NE | Interior | BA | Sol do Sertão | 500 | Ventos de Santa Luzia 10 | 46375 | 5 | 4.5 | 22.5 | 108 | -50.1 | 58.975 | RB | ACL | EOL.CV.BA.049423-2.01
OPERAÇÃO | EOL | N/NE | Interior | BA | Sol do Sertão | 500 | Ventos de Santa Luzia 1 | 46376 | 10 | 4.5 | 45 | - | - | - | RB | ACL | EOL.CV.BA.049398-8.01
OPERAÇÃO | EOL | N/NE | Interior | BA | Sol do Sertão | 500 | Ventos de Santa Luzia 9 | 46376 | 9 | 4.5 | 40.5 | - | - | - | RB | ACL | EOL.CV.BA.049422-4.01
OPERAÇÃO | EOL | N/NE | Interior | BA | Sol do Sertão | 500 | Ventos de Santa Luzia 10 | 46376 | 4 | 4.5 | 18 | 103.5 | -50.6 | 58.65 | RB | ACL | EOL.CV.BA.049423-2.01
OPERAÇÃO | EOL | N/NE | Interior | BA | Sol do Sertão | 500 | Ventos de Santa Luzia 2 | 46377 | 10 | 4.5 | 45 | - | - | - | RB | ACL | EOL.CV.BA.049399-6.01
OPERAÇÃO | EOL | N/NE | Interior | BA | Sol do Sertão | 500 | Ventos de Santa Luzia 3 | 46377 | 10 | 4.5 | 45 | - | - | - | RB | ACL | EOL.CV.BA.049416-0.01
OPERAÇÃO | EOL | N/NE | Interior | BA | Sol do Sertão | 500 | Ventos de Santa Luzia 4 | 46377 | 5 | 4.5 | 22.5 | 112.5 | -55 | 63.75 | RB | ACL | EOL.CV.BA.049417-8.01
OPERAÇÃO | EOL | N/NE | Litoral | RN | Touros | 230 | Mundo Novo VII | 46383 | 9 | 4.5 | 40.5 | - | - | - | ICG | ACL | EOL.CV.RN.032404-3.01
OPERAÇÃO | EOL | N/NE | Litoral | RN | Touros | 230 | Mundo Novo V | 46383 | 2 | 4.5 | 9 | 49.5 | -18.524 | 20.438 | ICG | ACL | EOL.CV.RN.033552-5.01
OPERAÇÃO | EOL | N/NE | Interior | RN | Riachão II | 230 | Ventos de Santa Luzia 13 | 46420 | 12 | 4.5 | 54 | - | - | - | RB | LEN A-3/2021 | EOL.CV.RN.051587-6.02
OPERAÇÃO | EOL | N/NE | Interior | RN | Riachão II | 230 | Ventos de Santo Antônio 01 | 46420 | 10 | 4.5 | 45 | 99 | -37.048 | 40.876 | RB | LEN A-4 | EOL.CV.RN.047205-0.02
OPERAÇÃO | UFV | N/NE | Litoral | RN | Monte Verde | 500 | Monte Verde Solar V | 46501 | 13 | 3.267 | 42.471 | - | - | - | RB | ACL | UFV.RS.RN.045020-0.01
OPERAÇÃO | UFV | N/NE | Litoral | RN | Monte Verde | 500 | Monte Verde Solar VII | 46501 | 13 | 3.267 | 42.471 | - | - | - | RB | ACL | UFV.RS.RN.045021-9.01
OPERAÇÃO | UFV | N/NE | Litoral | RN | Monte Verde | 500 | Monte Verde Solar IV | 46501 | 5 | 3.267 | 16.335 | 101.277 | -37.727 | 37.727 | RB | ACL | UFV.RS.RN.045156-8.01
OPERAÇÃO | EOL | N/NE | Litoral | RN | Monte Verde | 500 | Catanduba RN II | 46550 | 11 | 4.5 | 49.5 | 49.5 | -18.524 | 20.438 | RB | ACL | EOL.CV.RN.043219-9.01
OPERAÇÃO | UFV | N/NE | Interior | PB | Santa Luzia II | 500 | Santa Luzia 1 | 46571 | 168 | 0.3 | 50.4 | - | - | - | RB | ACL | UFV.RS.PB.049685-5.01
2025 | UFV | N/NE | Interior | PB | Santa Luzia II | 500 | Santa Luzia 2 | 46571 | 168 | 0.3 | 50.4 | - | - | - | RB | ACL | UFV.RS.PB.049686-3.01
2025 | UFV | N/NE | Interior | PB | Santa Luzia II | 500 | Santa Luzia 3 | 46571 | 168 | 0.3 | 50.4 | 151.2 | -65.52 | 65.52 | RB | ACL | UFV.RS.PB.049687-1.01
2025 | UFV | N/NE | Interior | PB | Santa Luzia II | 500 | Santa Luzia 6 | 46572 | 168 | 0.3 | 50.4 | - | - | - | RB | ACL | UFV.RS.PB.049690-1.01
2025 | UFV | N/NE | Interior | PB | Santa Luzia II | 500 | Santa Luzia 8 | 46572 | 168 | 0.3 | 50.4 | 100.8 | -43.68 | 43.68 | RB | ACL | UFV.RS.PB.049692-8.01
OPERAÇÃO | EOL | N/NE | Interior | PI | Curral Novo do Piauí II | 500 | Ventos de São Zacarias 5 | 46590 | 8 | 5.7 | 45.6 | - | - | - | RB | ACL | EOL.CV.PI.038130-6.01
OPERAÇÃO | EOL | N/NE | Interior | PI | Curral Novo do Piauí II | 500 | Ventos de São Zacarias 8 | 46590 | 8 | 5.7 | 45.6 | - | - | - | RB | ACL | EOL.CV.PI.038133-0.01
OPERAÇÃO | EOL | N/NE | Interior | PI | Curral Novo do Piauí II | 500 | Ventos de São Zacarias 3 | 46590 | 4 | 5.7 | 22.8 | 114 | -55.22 | 55.22 | RB | ACL | EOL.CV.PI.038128-4.01
OPERAÇÃO | EOL | N/NE | Interior | PI | Curral Novo do Piauí II | 500 | Ventos de São Zacarias 4 | 46592 | 8 | 5.7 | 45.6 | - | - | - | RB | ACL | EOL.CV.PI.038129-2.01
OPERAÇÃO | EOL | N/NE | Interior | PI | Curral Novo do Piauí II | 500 | Ventos de São Zacarias 6 | 46592 | 8 | 5.7 | 45.6 | - | - | - | RB | ACL | EOL.CV.PI.038131-4.01
OPERAÇÃO | EOL | N/NE | Interior | PI | Curral Novo do Piauí II | 500 | Ventos de São Zacarias 7 | 46592 | 4 | 5.7 | 22.8 | 114 | -55.22 | 55.22 | RB | ACL | EOL.CV.PI.038132-2.01
OPERAÇÃO | EOL | N/NE | Interior | PE | Curral Novo do Piauí II | 500 | Ventos de São Zacarias 9 | 46593 | 8 | 5.7 | 45.6 | - | - | - | RB | ACL | EOL.CV.PE.038134-9.01
OPERAÇÃO | EOL | N/NE | Interior | PE | Curral Novo do Piauí II | 500 | Ventos de São Zacarias 10 | 46593 | 8 | 5.7 | 45.6 | - | - | - | RB | ACL | EOL.CV.PE.038135-7.02
OPERAÇÃO | EOL | N/NE | Interior | PI | Curral Novo do Piauí II | 500 | Ventos de São Zacarias 7 | 46593 | 4 | 5.7 | 22.8 | 114 | -55.22 | 55.22 | RB | ACL | EOL.CV.PI.038132-2.01
2029 | UFV | N/NE | Interior | CE | Abaiara | 230 | Milagres VI | 46596 | 1 | 50 | 50 | 50 | -21 | 21 | RB | ACL | UFV.RS.CE.054446-9.01
2025 | UFV | N/NE | Interior | CE | Mauriti | 230 | Mauriti 10 | 46690 | 143 | 0.35 | 50.05 | - | - | - | RB | ACL | UFV.RS.CE.056669-1.01
2025 | UFV | N/NE | Interior | CE | Mauriti | 230 | Mauriti 11 | 46690 | 55 | 0.35 | 19.25 | 69.3 | -30.294 | 30.294 | RB | ACL | UFV.RS.CE.056670-5.01
2029 | EOL | N/NE | Interior | BA | Irecê | 230 | São Gabriel I | 46706 | 9 | 5.3 | 47.7 | - | - | - | RB | ACL | EOL.CV.BA.044556-8.01
2029 | EOL | N/NE | Interior | BA | Irecê | 230 | São Gabriel II | 46706 | 9 | 5.3 | 47.7 | - | - | - | RB | ACL | EOL.CV.BA.044986-5.01
2029 | EOL | N/NE | Interior | BA | Irecê | 230 | São Gabriel III | 46706 | 9 | 5.3 | 47.7 | 143.1 | -69.309 | 69.309 | RB | ACL | EOL.CV.BA.044987-3.01
2029 | EOL | N/NE | Interior | BA | Irecê | 230 | São Gabriel XII | 46707 | 5 | 6 | 30 | - | - | - | RB | ACL | EOL.CV.BA.053516-8.01
2029 | EOL | N/NE | Interior | BA | Irecê | 230 | São Gabriel XIII | 46707 | 7 | 6 | 42 | - | - | - | RB | ACL | EOL.CV.BA.053517-6.01
2029 | EOL | N/NE | Interior | BA | Irecê | 230 | São Gabriel XIV | 46707 | 7 | 6 | 42 | - | - | - | RB | ACL | EOL.CV.BA.053518-4.01
2029 | EOL | N/NE | Interior | BA | Irecê | 230 | São Gabriel XV | 46707 | 8 | 6 | 48 | 162 | -81 | 81 | RB | ACL | EOL.CV.BA.053519-2.01
2029 | EOL | N/NE | Litoral | RN | João Câmara III | 230 | Esquina do Vento I 1 | 46717 | 7 | 4.5 | 31.5 | - | - | - | RB | ACL | EOL.CV.RN.044337-9.01
2029 | EOL | N/NE | Litoral | RN | João Câmara III | 230 | Esquina do Vento I 2 | 46717 | 7 | 4.5 | 31.5 | - | - | - | RB | ACL | EOL.CV.RN.044338-7.01
2029 | EOL | N/NE | Litoral | RN | João Câmara III | 230 | Esquina do Vento II 1 | 46717 | 7 | 4.5 | 31.5 | - | - | - | RB | ACL | EOL.CV.RN.044343-3.01
2029 | EOL | N/NE | Litoral | RN | João Câmara III | 230 | Esquina do Vento II 2 | 46717 | 6 | 4.5 | 27 | - | - | - | RB | ACL | EOL.CV.RN.044344-1.01
2029 | EOL | N/NE | Litoral | RN | João Câmara III | 230 | Esquina do Vento III 1 | 46717 | 5 | 4.5 | 22.5 | - | - | - | RB | ACL | EOL.CV.RN.051549-3.01
2029 | EOL | N/NE | Litoral | RN | João Câmara III | 230 | Esquina do Vento III 2 | 46717 | 5 | 4.5 | 22.5 | - | - | - | RB | ACL | EOL.CV.RN.051550-7.01
2029 | EOL | N/NE | Litoral | RN | João Câmara III | 230 | Esquina do Vento III 3 | 46717 | 7 | 4.5 | 31.5 | - | - | - | RB | ACL | EOL.CV.RN.051551-5.01
2029 | EOL | N/NE | Litoral | RN | João Câmara III | 230 | Esquina do Vento III 4 | 46717 | 5 | 4.5 | 22.5 | - | - | - | RB | ACL | EOL.CV.RN.051552-3.01
2029 | EOL | N/NE | Litoral | RN | João Câmara III | 230 | Esquina do Vento III 5 | 46717 | 2 | 4.5 | 9 | 229.5 | -81.6 | 109.14 | RB | ACL | EOL.CV.RN.051553-1.01
2029 | EOL | N/NE | Litoral | RN | João Câmara II | 230 | Pedra de Amolar I | 46739 | 7 | 4.5 | 31.5 | - | - | - | RB | ACL | EOL.CV.RN.051568-0.01
2029 | EOL | N/NE | Litoral | RN | João Câmara II | 230 | Pedra de Amolar II | 46739 | 7 | 4.5 | 31.5 | - | - | - | RB | ACL | EOL.CV.RN.051711-9.01
2029 | EOL | N/NE | Litoral | RN | João Câmara II | 230 | Paraíso Farol II | 46739 | 3 | 4.5 | 13.5 | - | - | - | RB | ACL | EOL.CV.RN.032280-6.01
2029 | EOL | N/NE | Litoral | RN | João Câmara II | 230 | Paraíso Farol III | 46739 | 7 | 4.5 | 31.5 | 108 | -38.4 | 51.36 | RB | ACL | EOL.CV.RN.032281-4.01
OPERAÇÃO | EOL | N/NE | Interior | PB | Santa Luzia II | 500 | Serra do Seridó X | 46746 | 6 | 5.8 | 34.8 | - | - | - | RB | ACL | EOL.CV.PB.040615-5.01
OPERAÇÃO | EOL | N/NE | Interior | PB | Santa Luzia II | 500 | Serra do Seridó XVI | 46746 | 8 | 5.8 | 46.4 | - | - | - | RB | ACL | EOL.CV.PB.051574-4.01
OPERAÇÃO | EOL | N/NE | Interior | PB | Santa Luzia II | 500 | Serra do Seridó XVII | 46746 | 6 | 5.8 | 34.8 | 116 | -47.9466 | 47.9466 | RB | ACL | EOL.CV.PB.051575-2.01
OPERAÇÃO | UFV | N/NE | Interior | PB | Santa Luzia II | 500 | Santa Luzia 4 | 46776 | 158 | 0.2 | 31.6 | 31.6 | -20.54 | 20.54 | RB | ACL | UFS.RS.PB.049688-0.01
OPERAÇÃO | UFV | N/NE | Interior | PE | Bom Nome | 138 | São Pedro e Paulo I | 46802 | 120 | 0.229 | 27.48 | - | - | - | DIT | LEN A-4 2018 | UFV.RS.PE.031870-1.01
OPERAÇÃO | UFV | N/NE | Interior | PE | Bom Nome | 138 | São Pedro e Paulo V | 46802 | 120 | 0.229 | 27.48 | - | - | - | DIT | ACL | UFV.RS.PE.034186-0.01
OPERAÇÃO | UFV | N/NE | Interior | PE | Bom Nome | 138 | São Pedro e Paulo VI | 46802 | 112 | 0.206 | 23.072 | - | - | - | DIT | ACL | UFV.RS.PE.034188-6.01
OPERAÇÃO | UFV | N/NE | Interior | PE | Bom Nome | 138 | São Pedro e Paulo VIII | 46802 | 28 | 0.207 | 5.796 | 83.828 | -14.782 | 14.782 | DIT | ACL | UFV.RS.PE.046834-7.01
2029 | UFV | N/NE | Interior | BA | Ourolândia II | 500 | Fótons Santa Larissa 01 | 46810 | 48 | 1.0417 | 50.0016 | - | - | - | RB | ACL | UFV.RS.BA.049855-6.01
2029 | UFV | N/NE | Interior | BA | Ourolândia II | 500 | Fótons Santa Larissa 02 | 46810 | 48 | 1.0417 | 50.0016 | - | - | - | RB | ACL | UFV.RS.BA.049856-4.01
2029 | UFV | N/NE | Interior | BA | Ourolândia II | 500 | Fótons Santa Larissa 03 | 46810 | 48 | 1.0417 | 50.0016 | - | - | - | RB | ACL | UFV.RS.BA.049857-2.01
2029 | UFV | N/NE | Interior | BA | Ourolândia II | 500 | Fótons Santa Larissa 04 | 46810 | 48 | 1.0417 | 50.0016 | 200.0064 | -126.72 | 126.72 | RB | ACL | UFV.RS.BA.049858-0.01
OPERAÇÃO | EOL | N/NE | Interior | BA | Ourolândia II | 500 | Pedra Pintada II | 46831 | 11 | 4.5 | 49.5 | - | - | - | RB | ACL | EOL.CV.BA.049143-8.01
OPERAÇÃO | EOL | N/NE | Interior | BA | Ourolândia II | 500 | Pedra Pintada IV | 46831 | 11 | 4.5 | 49.5 | 99 | -37.048 | 40.876 | RB | ACL | EOL.CV.BA.049145-4.01
OPERAÇÃO | UFV | N/NE | Interior | BA | Barreiras II | 500 | Sertão Solar Barreiras XIX | 47230 | 160 | 0.3125 | 50 | - | - | - | RB | ACL | UFV.RS.BA.044510-0.01
OPERAÇÃO | UFV | N/NE | Interior | BA | Barreiras II | 500 | Sertão Solar Barreiras XX | 47230 | 160 | 0.3125 | 50 | - | - | - | RB | ACL | UFV.RS.BA.044515-0.01
OPERAÇÃO | UFV | N/NE | Interior | BA | Barreiras II | 500 | Sertão Solar Barreiras XXI | 47230 | 160 | 0.3125 | 50 | 150 | -34.992 | 34.992 | RB | ACL | UFV.RS.BA.049771-1.01
OPERAÇÃO | EOL | N/NE | Litoral | RN | Açu III | 500 | Cajuína B18 | 47340 | 4 | 5.7 | 22.8 | - | - | - | RB | ACL | EOL.CV.RN.047246-8.01
OPERAÇÃO | EOL | N/NE | Litoral | RN | Açu III | 500 | Ventos de São Ricardo 01 (Cajuína B19) | 47340 | 4 | 5.9 | 23.6 | - | - | - | RB | ACL | EOL.CV.RN.049170-5.01
OPERAÇÃO | EOL | N/NE | Litoral | RN | Açu III | 500 | Ventos de São Ricardo 02 (Cajuína B20) | 47340 | 5 | 5.9 | 29.5 | 75.9 | -35.893 | 35.893 | RB | ACL | EOL.CV.RN.049171-3.01
OPERAÇÃO | EOL | N/NE | Interior | BA | Gentio do Ouro II | 230 | Serra do Assuruá VI | 47353 | 8 | 4.5 | 36 | - | - | - | RB | ACL | EOL.CV.BA.049376-7.01
OPERAÇÃO | EOL | N/NE | Interior | BA | Gentio do Ouro II | 230 | Serra do Assuruá XVI | 47353 | 4 | 4.5 | 18 | - | - | - | RB | ACL | EOL.CV.BA.049389-9.01
2025 | EOL | N/NE | Interior | BA | Gentio do Ouro II | 230 | Serra do Assuruá VII | 47353 | 6 | 4.5 | 27 | - | - | - | RB | ACL | EOL.CV.BA.049377-5.01
2025 | EOL | N/NE | Interior | BA | Gentio do Ouro II | 230 | Serra do Assuruá X | 47353 | 5 | 4.5 | 22.5 | - | - | - | RB | ACL | EOL.CV.BA.049380-5.01
2025 | EOL | N/NE | Interior | BA | Gentio do Ouro II | 230 | Serra do Assuruá XII | 47353 | 6 | 4.5 | 27 | 130.5 | -46.4 | 72.5 | RB | ACL | EOL.CV.BA.049382-1.01
OPERAÇÃO | EOL | N/NE | Interior | BA | Gentio do Ouro II | 230 | Serra do Assuruá XIII | 47356 | 8 | 4.5 | 36 | - | - | - | RB | ACL | EOL.CV.BA.049383-0.01
OPERAÇÃO | EOL | N/NE | Interior | BA | Gentio do Ouro II | 230 | Serra do Assuruá XIV | 47356 | 6 | 4.5 | 27 | - | - | - | RB | ACL | EOL.CV.BA.049387-2.01
2025 | EOL | N/NE | Interior | BA | Gentio do Ouro II | 230 | Serra do Assuruá V | 47356 | 8 | 4.5 | 36 | - | - | - | RB | ACL | EOL.CV.BA.049375-9.01
2025 | EOL | N/NE | Interior | BA | Gentio do Ouro II | 230 | Serra do Assuruá XXII | 47356 | 6 | 4.5 | 27 | - | - | - | RB | ACL | EOL.CV.BA.049395-3.01
2025 | EOL | N/NE | Interior | BA | Gentio do Ouro II | 230 | Serra do Assuruá X | 47356 | 4 | 4.5 | 18 | 144 | -51.2 | 80 | RB | ACL | EOL.CV.BA.049380-5.01
OPERAÇÃO | EOL | N/NE | Interior | BA | Gentio do Ouro II | 230 | Serra do Assuruá I | 47358 | 10 | 4.5 | 45 | - | - | - | RB | ACL | EOL.CV.BA.049371-6.01
OPERAÇÃO | EOL | N/NE | Interior | BA | Gentio do Ouro II | 230 | Serra do Assuruá III | 47358 | 9 | 4.5 | 40.5 | - | - | - | RB | ACL | EOL.CV.BA.049373-2.01
OPERAÇÃO | EOL | N/NE | Interior | BA | Gentio do Ouro II | 230 | Serra do Assuruá IX | 47358 | 4 | 4.5 | 18 | - | - | - | RB | ACL | EOL.CV.BA.049379-1.01
OPERAÇÃO | EOL | N/NE | Interior | BA | Gentio do Ouro II | 230 | Serra do Assuruá XXIII | 47358 | 8 | 4.5 | 36 | 139.5 | -49.6 | 77.5 | RB | ACL | EOL.CV.BA.049396-1.01
OPERAÇÃO | EOL | N/NE | Interior | BA | Gentio do Ouro II | 230 | Serra do Assuruá II | 47359 | 5 | 4.5 | 22.5 | - | - | - | RB |  | EOL.CV.BA.049372-4.01
OPERAÇÃO | EOL | N/NE | Interior | BA | Gentio do Ouro II | 230 | Serra do Assuruá XI | 47359 | 9 | 4.5 | 40.5 | - | - | - | RB | ACL | EOL.CV.BA.049381-3.01
OPERAÇÃO | EOL | N/NE | Interior | BA | Gentio do Ouro II | 230 | Serra do Assuruá IX | 47359 | 5 | 4.5 | 22.5 | - | - | - | RB | ACL | EOL.CV.BA.049379-1.01
OPERAÇÃO | EOL | N/NE | Interior | BA | Gentio do Ouro II | 230 | Serra do Assuruá XVI | 47359 | 5 | 4.5 | 22.5 | - | - | - | RB | ACL | EOL.CV.BA.049389-9.01
2025 | EOL | N/NE | Interior | BA | Gentio do Ouro II | 230 | Serra do Assuruá IV | 47359 | 8 | 4.5 | 36 | 144 | -51.2 | 80 | RB | ACL | EOL.CV.BA.049374-0.01
OPERAÇÃO | EOL | N/NE | Interior | BA | Gentio do Ouro II | 230 | Serra do Assuruá XV | 47360 | 8 | 4.5 | 36 | - | - | - | RB | ACL | EOL.CV.BA.049388-0.01
OPERAÇÃO | EOL | N/NE | Interior | BA | Gentio do Ouro II | 230 | Serra do Assuruá XVII | 47360 | 9 | 4.5 | 40.5 | - | - | - | RB | ACL | EOL.CV.BA.049390-2.01
OPERAÇÃO | EOL | N/NE | Interior | BA | Gentio do Ouro II | 230 | Serra do Assuruá XVIII | 47360 | 9 | 4.5 | 40.5 | - | - | - | RB | ACL | EOL.CV.BA.049391-0.01
OPERAÇÃO | EOL | N/NE | Interior | BA | Gentio do Ouro II | 230 | Serra do Assuruá XXIV | 47360 | 6 | 4.5 | 27 | 144 | -51.2 | 80 | RB | ACL | EOL.CV.BA.049397-0.01
OPERAÇÃO | EOL | N/NE | Interior | BA | Gentio do Ouro II | 230 | Serra do Assuruá VIII | 47361 | 5 | 4.5 | 22.5 | - | - | - | RB | ACL | EOL.CV.BA.049378-3.01
OPERAÇÃO | EOL | N/NE | Interior | BA | Gentio do Ouro II | 230 | Serra do Assuruá XIX | 47361 | 9 | 4.5 | 40.5 | - | - | - | RB | ACL | EOL.CV.BA.049392-9.01
OPERAÇÃO | EOL | N/NE | Interior | BA | Gentio do Ouro II | 230 | Serra do Assuruá XX | 47361 | 9 | 4.5 | 40.5 | - | - | - | RB | ACL | EOL.CV.BA.049393-7.01
OPERAÇÃO | EOL | N/NE | Interior | BA | Gentio do Ouro II | 230 | Serra do Assuruá XXI | 47361 | 9 | 4.5 | 40.5 | 144 | -51.2 | 80 | RB | ACL | EOL.CV.BA.049394-5.01
2029 | UFV | N/NE | Litoral | RN | Ceará Mirim II | 500 | Fótons de São Claus 05-1 (Associada) | 47429 | 24 | 1.1 | 26.4 | 26.4 | -8.232 | 8.232 | RB | ACL | UFV.RS.BA.049943-9.01
2029 | UFV | N/NE | Litoral | RN | Ceará Mirim II | 500 | Fótons de São Claus 05-2 (Associada) | 47430 | 24 | 1.1 | 26.4 | 26.4 | -8.232 | 8.232 | RB | ACL | UFV.RS.BA.049943-9.01
2029 | UFV | N/NE | Litoral | RN | Ceará Mirim II | 500 | Fótons de São Claus 06-1 (Associada) | 47431 | 24 | 1.1 | 26.4 | 26.4 | -8.232 | 8.232 | RB | ACL | UFV.RS.BA.049944-7.01
2029 | UFV | N/NE | Litoral | RN | Ceará Mirim II | 500 | Fótons de São Claus 06-2 (Associada) | 47432 | 24 | 1.1 | 26.4 | 26.4 | -8.232 | 8.232 | RB | ACL | UFV.RS.BA.049944-7.01
2025 | UFV | N/NE | Interior | BA | Brotas de Macaúbas | 230 | Sol de Brotas 1 | 47436 | 101 | 0.32 | 32.32 | 32.32 | -21.311 | 21.311 | RB | ACL | UFV.RS.BA.047041-4.01
2027 | UFV | N/NE | Interior | BA | Gentio do Ouro II | 230 | Sol 3 | 47437 | 16 | 1.265 | 20.24 | 20.24 | -12.16 | 12.16 | RB | ACL | UFV.RS.CE.054170-2.01
2027 | UFV | N/NE | Interior | BA | Gentio do Ouro II | 230 | Sol 4 | 47438 | 18 | 1.265 | 22.77 | 22.77 | -13.68 | 13.68 | RB | ACL | UFV.RS.CE.054171-0.01
2025 | UFV | N/NE | Interior | BA | Gentio do Ouro II | 230 | Sol 5 | 47439 | 6 | 1.265 | 7.59 | 7.59 | -4.56 | 4.56 | RB | ACL | UFV.RS.BA.071986-2.01
2029 | UFV | N/NE | Litoral | RN | Ceará Mirim II | 500 | Fótons de Santa Conceição 05-1 | 47460 | 24 | 1.1 | 26.4 | 26.4 | -8.232 | 8.232 | RB | ACL | UFV.RS.PE.049891-2.01
2029 | UFV | N/NE | Litoral | RN | Ceará Mirim II | 500 | Fótons de Santa Conceição 05-2 | 47461 | 24 | 1.1 | 26.4 | 26.4 | -8.232 | 8.232 | RB | ACL | UFV.RS.PE.049891-2.01
2029 | UFV | N/NE | Litoral | RN | Ceará Mirim II | 500 | Fótons de Santa Conceição 06-1 | 47462 | 24 | 1.1 | 26.4 | 26.4 | -8.232 | 8.232 | RB | ACL | UFV.RS.PE.049892-0.01
2029 | UFV | N/NE | Litoral | RN | Ceará Mirim II | 500 | Fótons de Santa Conceição 06-2 | 47463 | 24 | 1.1 | 26.4 | 26.4 | -8.232 | 8.232 | RB | ACL | UFV.RS.PE.049892-0.01
2027 | UFV | N/NE | Interior | BA | Gentio do Ouro II | 500 | Sol de Brotas 4 | 47477 | 102 | 0.32 | 32.64 | 32.64 | -21.522 | 21.522 | RB | ACL | UFV.RS.BA.047044-9.01
2027 | UFV | N/NE | Interior | BA | Gentio do Ouro II | 500 | Sol de Brotas 3 | 47478 | 102 | 0.32 | 32.64 | 32.64 | -21.522 | 21.522 | RB | ACL | UFV.RS.BA.047043-0.01
2026 | UFV | N/NE | Interior | BA | Gentio do Ouro II | 500 | Sol de Brotas 5 | 47479 | 102 | 0.32 | 32.64 | 32.64 | -21.522 | 21.522 | RB | ACL | UFV.RS.BA.047045-7.01
2027 | UFV | N/NE | Interior | BA | Gentio do Ouro II | 500 | Sol de Brotas 6 | 47480 | 102 | 0.32 | 32.64 | - | - | - | RB | ACL | UFV.RS.BA.047046-5.01
2027 | UFV | N/NE | Interior | BA | Gentio do Ouro II | 500 | Sol de Brotas 7 | 47480 | 102 | 0.32 | 32.64 | 65.28 | -43.044 | 43.044 | RB | ACL | UFV.RS.BA.047047-3.01
2026 | UFV | N/NE | Interior | PI | São João do Piauí | 230 | Lagoa do Barro Associado I | 47481 | 10 | 4.4 | 44 | 44 | -16.32 | 16.32 | RB | ACR | UFV.RS.PI.074297-0.01
2025 | UFV | N/NE | Interior | BA | Brotas de Macaúbas | 230 | Sol de Brotas 2 | 47484 | 100 | 0.32 | 32 | 32 | -21.1 | 21.1 | RB | ACL | UFV.RS.BA.047042-2.01
OPERAÇÃO | UFV | N/NE | Litoral | RN | Açu III | 500 | Assu Sol IV | 47505 | 122 | 0.33226 | 40.5357 | - | - | - | RB | ACL | UFV.RS.RN.046926-2.01
OPERAÇÃO | UFV | N/NE | Litoral | RN | Açu III | 500 | Assu Sol V | 47505 | 122 | 0.33226 | 40.5357 | - | - | - | RB | ACL | UFV.RS.RN.046927-0.01
OPERAÇÃO | UFV | N/NE | Litoral | RN | Açu III | 500 | Assu Sol VIII | 47505 | 150 | 0.33333 | 49.9995 | 131.0709 | -46.492 | 46.492 | RB | ACL | UFV.RS.RN.047380-4.01
2025 | UFV | N/NE | Litoral | RN | Açu III | 500 | Assu Sol II | 47506 | 122 | 0.33226 | 40.5357 | - | - | - | RB | ACL | UFV.RS.RN.046924-6.01
2025 | UFV | N/NE | Litoral | RN | Açu III | 500 | Assu Sol VI | 47506 | 150 | 0.33333 | 49.9995 | - | - | - | RB | ACL | UFV.RS.RN.047378-2.01
2025 | UFV | N/NE | Litoral | RN | Açu III | 500 | Assu Sol XVI | 47506 | 150 | 0.33333 | 49.9995 | 140.5347 | -49.796 | 49.796 | RB | ACL | UFV.RS.RN.047388-0.01
2025 | UFV | N/NE | Litoral | RN | Açu III | 500 | Assu Sol XII | 47507 | 150 | 0.33333 | 49.9995 | - | - | - | RB | ACL | UFV.RS.RN.047384-7.01
2026 | UFV | N/NE | Litoral | RN | Açu III | 500 | Assu Sol X | 47507 | 150 | 0.33333 | 49.9995 | 99.999 | -35.4 | 35.4 | RB | ACL | UFV.RS.RN.047382-0.01
2025 | UFV | N/NE | Litoral | RN | Açu III | 500 | Assu Sol III | 47508 | 122 | 0.33226 | 40.5357 | - | - | - | RB | ACL | UFV.RS.RN.046925-4.01
2025 | UFV | N/NE | Litoral | RN | Açu III | 500 | Assu Sol XIV | 47508 | 150 | 0.33333 | 49.9995 | - | - | - | RB | ACL | UFV.RS.RN.047386-3.01
2026 | UFV | N/NE | Litoral | RN | Açu III | 500 | Assu Sol XV | 47508 | 150 | 0.33333 | 49.9995 | 140.5347 | -49.796 | 49.796 | RB | ACL | UFV.RS.RN.047387-1.01
2025 | UFV | N/NE | Litoral | RN | Açu III | 500 | Assu Sol XI | 47509 | 150 | 0.33333 | 49.9995 | - | - | - | RB | ACL | UFV.RS.RN.047383-9.01
2025 | UFV | N/NE | Litoral | RN | Açu III | 500 | Assu Sol XIII | 47509 | 150 | 0.33333 | 49.9995 | 99.999 | -35.4 | 35.4 | RB | ACL | UFV.RS.RN.047385-5.01
2025 | UFV | N/NE | Interior | BA | Morro do Chapéu II | 230 | P. Solar I | 47510 | 30 | 1.1 | 33 | - | - | - | RB | ACL | UFV.RS.BA.053502-8.01
2027 | UFV | N/NE | Interior | BA | Morro do Chapéu II | 230 | P. Solar II | 47510 | 30 | 1.1 | 33 | - | - | - | RB | ACL | UFV.RS.BA.053503-6.01
2027 | UFV | N/NE | Interior | BA | Morro do Chapéu II | 230 | P. Solar III | 47510 | 30 | 1.1 | 33 | - | - | - | RB | ACL | UFV.RS.BA.053504-4.01
2027 | UFV | N/NE | Interior | BA | Morro do Chapéu II | 230 | P. Solar IV | 47510 | 22 | 1.1 | 24.2 | 123.2 | -73.136 | 73.136 | RB | ACL | UFV.RS.BA.053505-2.01
2028 | EOL | N/NE | Interior | PB | Santa Luzia II | 500 | Ventos de São Rafael 01 | 47513 | 15 | 4.2 | 63 | - | - | - | RB | LEN A-3/2021 | EOL.CV.RN.049664-2.01
2028 | EOL | N/NE | Interior | PB | Santa Luzia II | 500 | Ventos de São Rafael 02 | 47513 | 15 | 4.2 | 63 | - | - | - | RB | LEN A-3/2021 | EOL.CV.RN.049665-0.01
2028 | EOL | N/NE | Interior | PB | Santa Luzia II | 500 | Ventos de São Rafael 03 | 47513 | 15 | 4.2 | 63 | - | - | - | RB | LEN A-3/2021 | EOL.CV.RN.049666-9.01
2028 | EOL | N/NE | Interior | PB | Santa Luzia II | 500 | Ventos de São Rafael 04 | 47513 | 15 | 4.2 | 63 | - | - | - | RB | LEN A-3/2021 | EOL.CV.RN.049667-7.01
2028 | EOL | N/NE | Interior | PB | Santa Luzia II | 500 | Ventos de São Rafael 05 | 47513 | 15 | 4.2 | 63 | - | - | - | RB | LEN A-3/2021 | EOL.CV.RN.049668-5.01
2028 | EOL | N/NE | Interior | PB | Santa Luzia II | 500 | Ventos de São Rafael 06 | 47513 | 15 | 4.2 | 63 | - | - | - | RB | LEN A-3/2021 | EOL.CV.RN.049669-3.01
2028 | EOL | N/NE | Interior | PB | Santa Luzia II | 500 | Ventos de São Rafael 07 | 47513 | 15 | 4.2 | 63 | - | - | - | RB | LEN A-3/2021 | EOL.CV.RN.049670-7.01
2028 | EOL | N/NE | Interior | PB | Santa Luzia II | 500 | Ventos de São Rafael 08 | 47513 | 15 | 4.2 | 63 | - | - | - | RB | LEN A-3/2021 | EOL.CV.RN.049671-5.01
2028 | EOL | N/NE | Interior | PB | Santa Luzia II | 500 | Ventos de São Rafael 09 | 47513 | 15 | 4.2 | 63 | - | - | - | RB | LEN A-3/2021 | EOL.CV.RN.050015-1.01
2028 | EOL | N/NE | Interior | PB | Santa Luzia II | 500 | Ventos de São Rafael 10 | 47513 | 15 | 4.2 | 63 | - | - | - | RB | LEN A-3/2021 | EOL.CV.RN.050016-0.01
2028 | EOL | N/NE | Interior | PB | Santa Luzia II | 500 | Ventos de São Rafael 11 | 47513 | 15 | 4.2 | 63 | 693 | -273.9 | 347.325 | RB | LEN A-3/2021 | EOL.CV.RN.050017-8.01
2025 | UFV | N/NE | Interior | CE | Mauriti | 230 | Mauriti 3 | 47525 | 165 | 0.3 | 49.5 | - | - | - | RB | ACL | UFV.RS.CE.038366-0.01
2025 | UFV | N/NE | Interior | CE | Mauriti | 230 | Mauriti 4 | 47525 | 165 | 0.3 | 49.5 | 99 | -50.49 | 50.49 | RB | ACL | UFV.RS.CE.038367-8.01
2025 | UFV | N/NE | Interior | CE | Mauriti | 230 | Mauriti 5 | 47526 | 165 | 0.3 | 49.5 | - | - | - | RB | ACL | UFV.RS.CE.038368-6.01
2025 | UFV | N/NE | Interior | CE | Mauriti | 230 | Mauriti 6 | 47526 | 165 | 0.3 | 49.5 | 99 | -50.49 | 50.49 | RB | ACL | UFV.RS.CE.038369-4.01
2025 | UFV | N/NE | Interior | CE | Mauriti | 230 | Mauriti 7 | 47527 | 44 | 0.34 | 14.96 | - | - | - | RB | ACL | UFV.RS.CE.038370-8.01
2025 | UFV | N/NE | Interior | CE | Mauriti | 230 | Mauriti 8 | 47527 | 165 | 0.3 | 49.5 | - | - | - | RB | ACL | UFV.RS.CE.038371-6.01
2025 | UFV | N/NE | Interior | CE | Mauriti | 230 | Mauriti 9 | 47527 | 33 | 0.3 | 9.9 | 74.36 | -37.026 | 37.026 | RB | ACL | UFV.RS.CE.038372-4.01
OPERAÇÃO | EOL | N/NE | Interior | BA | Ourolândia II | 500 | Ventos de Santo Antônio 07 | 47614 | 16 | 4.5 | 72 | - | - | - | RB | LEN A-4/2021 | EOL.CV.BA.051594-9.01
OPERAÇÃO | EOL | N/NE | Interior | BA | Ourolândia II | 500 | Ventos de Santa Luzia 16 | 47614 | 16 | 4.5 | 72 | 144 | -53.888 | 59.456 | RB | LEN A-3/2021 | EOL.CV.BA.051590-6.01
OPERAÇÃO | EOL | N/NE | Interior | BA | Ourolândia II | 500 | Ventos de Santa Luzia 14 | 47615 | 16 | 4.5 | 72 | - | - | - | RB | LEN A-3/2021 | EOL.CV.BA.051588-4.01
2025 | EOL | N/NE | Interior | BA | Ourolândia II | 500 | Ventos de Santo Antônio 08 | 47615 | 14 | 4.5 | 63 | 135 | -50.52 | 55.74 | RB | LEN A-4/2021 | EOL.CV.BA.051595-7.01
2029 | UFV | N/NE | Interior | BA | Sobradinho | 500 | Sol do São Francisco | 47616 | 33 | 1.091 | 36.003 | 36.003 | -17.259 | 17.259 | RB | ACL | UFV.RS.BA.045570-9.01
2029 | UFV | N/NE | Interior | BA | Sol do Sertão | 500 | Fótons de São Marino 2 | 47617 | 168 | 0.2976 | 49.9968 | - | - | - | RB | ACL | UFV.RS.BA.050142-5.01
2029 | UFV | N/NE | Interior | BA | Sol do Sertão | 500 | Fótons de São Marino 3 | 47617 | 168 | 0.2976 | 49.9968 | - | - | - | RB | ACL | UFV.RS.BA.050143-3.01
2029 | UFV | N/NE | Interior | BA | Sol do Sertão | 500 | Fótons de São Marino 4 | 47617 | 168 | 0.2976 | 49.9968 | 149.9904 | -51.912 | 51.912 | RB | ACL | UFV.RS.BA.050144-1.01
OPERAÇÃO | EOL | N/NE | Litoral | RN | Açu III | 500 | Casqueira I | 47619 | 7 | 5.9 | 41.3 | 41.3 | -16.45 | 16.45 | RB | ACL | EOL.CV.RN.050082-8.01
OPERAÇÃO | EOL | N/NE | Litoral | RN | Açu III | 500 | Casqueira II | 47620 | 8 | 5.9 | 47.2 | 47.2 | -18.8 | 18.8 | RB | ACL | EOL.CV.RN.050083-6.01
2026 | UFV | N/NE | Interior | BA | Ourolândia II | 230 | Fótons de São Claus 01 | 47621 | 15 | 3.3333 | 49.9995 | 49.9995 | -12.6 | 12.6 | RB | ACL | UFV.RS.BA.049939-0.01
2026 | UFV | N/NE | Interior | BA | Ourolândia II | 230 | Fótons de São Claus 02 | 47622 | 15 | 3.3333 | 49.9995 | 49.9995 | -12.6 | 12.6 | RB | ACL | UFV.RS.BA.049940-4.01
2029 | UFV | N/NE | Litoral | RN | Lagoa Nova II | 69 | Calango Solar 2 | 47978 | 7 | 3.658 | 25.606 | 25.606 | -25.606 | 25.606 | RB | ACL | UFV.RS.RN.045043-0.01
2029 | UFV | N/NE | Interior | BA | Gentio do Ouro II | 230 | Fótons de São Magno 01 | 47979 | 48 | 1.0417 | 50.0002 | - | - | - | RB | ACL | UFV.RS.BA.044444-8.01
2029 | UFV | N/NE | Interior | BA | Gentio do Ouro II | 230 | Fótons de São Magno 02 | 47979 | 48 | 1.0417 | 50.0002 | - | - | - | RB | ACL | UFV.RS.BA.044445-6.01
2029 | UFV | N/NE | Interior | BA | Gentio do Ouro II | 230 | Fótons de São Magno 03 | 47979 | 48 | 1.0417 | 50.0002 | 150.0005 | -50.832 | 50.832 | RB | ACL | UFV.RS.BA.044446-4.01
2029 | UFV | N/NE | Interior | PI | Curral Novo do Piauí II | 500 | Fótons de Santa Conceição 01 | 47980 | 13 | 3.3166 | 43.1159 | - | - | - | RB | ACL | UFV.RS.PE.049887-4.01
2029 | UFV | N/NE | Interior | PI | Curral Novo do Piauí II | 500 | Fótons de Santa Conceição 02 | 47980 | 13 | 3.3166 | 43.1159 | - | - | - | RB | ACL | UFV.RS.PE.049888-2.01
2029 | UFV | N/NE | Interior | PI | Curral Novo do Piauí II | 500 | Fótons de Santa Conceição 03 | 47980 | 15 | 3.3166 | 49.7492 | 135.981 | -35.955 | 35.955 | RB | ACL | UFV.RS.PE.049889-0.01
2029 | UFV | N/NE | Litoral | RN | Açu III | 500 | Serra do Mel VII | 47981 | 1 | 48.118 | 48.118 | 48.118 | -16.04 | 16.04 | RB | ACL | UFV.RS.RN.047420-7.01
2025 | UFV | N/NE | Litoral | CE | Pecém II | 230 | Lins 02 | 48038 | 30 | 3.1034 | 93.102 | 93.102 | -51.21 | 51.21 | RB | ACL | UFV.RS.CE.049927-7.02
2025 | UFV | N/NE | Interior | PI | Ribeiro Gonçalves | 500 | Panorama 3 | 48041 | 33 | 3.0303 | 99.9999 | - | - | - | RB | LEN A-5/2021 | UFV.RS.PI.049403-8.01
2025 | UFV | N/NE | Interior | PI | Ribeiro Gonçalves | 500 | Panorama 2 | 48041 | 16 | 3.0303 | 48.4848 | 148.4847 | -83.643 | 83.643 | RB | LEN A-5/2021 | UFV.RS.PI.049402-0.01
2029 | EOL | N/NE | Interior | BA | Gentio do Ouro II | 230 | Assuruá 6 I | 48112 | 7 | 5.1389 | 35.9722 | - | - | - | RB | ACL | EOL.CV.BA.060194-2.01
2029 | EOL | N/NE | Interior | BA | Gentio do Ouro II | 230 | Assuruá 6 II | 48112 | 7 | 5.1389 | 35.9722 | - | - | - | RB | ACL | EOL.CV.BA.058117-8.01
2029 | EOL | N/NE | Interior | BA | Gentio do Ouro II | 230 | Assuruá 6 III | 48112 | 6 | 5.1389 | 30.8333 | - | - | - | RB | ACL | EOL.CV.BA.058118-6.01
2029 | EOL | N/NE | Interior | BA | Gentio do Ouro II | 230 | Assuruá 6 IV | 48112 | 6 | 5.1389 | 30.8333 | - | - | - | RB | ACL | EOL.CV.BA.060195-0.01
2029 | EOL | N/NE | Interior | BA | Gentio do Ouro II | 230 | Assuruá 6 V | 48112 | 6 | 5.1389 | 30.8333 | - | - | - | RB | ACL | EOL.CV.BA.060196-9.01
2029 | EOL | N/NE | Interior | BA | Gentio do Ouro II | 230 | Assuruá 6 VI | 48112 | 7 | 5.1389 | 35.9722 | - | - | - | RB | ACL | EOL.CV.BA.060197-7.01
2029 | EOL | N/NE | Interior | BA | Gentio do Ouro II | 230 | Assuruá 6 VII | 48112 | 6 | 5.1389 | 30.8333 | - | - | - | RB | ACL | EOL.CV.BA.060198-5.01
2029 | EOL | N/NE | Interior | BA | Gentio do Ouro II | 230 | Assuruá 6 VIII | 48112 | 7 | 5.1389 | 35.9722 | - | - | - | RB | ACL | EOL.CV.BA.060199-3.01
2029 | EOL | N/NE | Interior | BA | Gentio do Ouro II | 230 | Assuruá 6 XII | 48112 | 6 | 5.1389 | 30.8333 | - | - | - | RB | ACL | EOL.CV.BA.060200-0.01
2029 | EOL | N/NE | Interior | BA | Gentio do Ouro II | 230 | Assuruá 6 XIII | 48112 | 7 | 5.1389 | 35.9722 | - | - | - | RB | ACL | EOL.CV.BA.060201-9.01
2029 | EOL | N/NE | Interior | BA | Gentio do Ouro II | 230 | Assuruá 6 XIV | 48112 | 7 | 5.1389 | 35.9722 | 370 | -201.6 | 201.6 | RB | ACL | EOL.CV.BA.060202-7.01
Note on H1583: Parque Eólica Enacel